## かがみ①
（様式－１）
工事番号
文化スポーツ振興課 | [5 empty] | 課 長 |  | 同課長補佐 |  |  | 文化振興係長 |  |  | 審査者 |  |  | 担当者 |  |  | 係 |  |  |  | 設計者
委託
令和８年度地域未来交付金事業（仮称）中野市美術館建設工事 | [17 empty] | 金抜き設計書
中野市大字西条1000番地の一部
設 計 大 要 | [10 empty] | 施工方法 | [5 empty] | 請 負
[11 empty] | 施工期間 | [5 empty] | 日間
[11 empty] | 起工予定年月日 | [5 empty] | 令和 年 月 日
[11 empty] | 竣工予定年月日 | [5 empty] | 2027-03-26
[11 empty] | 契約保証方法 | [5 empty] | 金銭的保証
[11 empty] | 主 管 課 |  |  | 係 名 |  |  | 文化スポーツ振興課 文化振興係
[11 empty] | 積算年月 | [5 empty] | 令和８年４月
中 野 市
（様式－２）
起 工 理 由
（仮称）中野市美術館を建設する。
|  | 請負対象額 | [9 empty] | 円
|  | 工 事 価 格 | [9 empty] | 円
| 消 費 税 等 相 当 額 | [10 empty] | 円
中 野 市
工 事 設 計 用 紙
（様式－３）
|  |  |  | 当初 |  |  |  | 第１回変更（増 減） | [5 empty] | 第２回変更（増 減） | [5 empty] | 第３階変更（増 減）
積算段階 | 積算工事価格 | [5 empty] | A | [5 empty] | A1 | [5 empty] | A2 | [5 empty] | A3
| 消費税等相当額 | [5 empty] | B | [5 empty] | B1 | [5 empty] | B2 | [5 empty] | B3
| 積算額 | [5 empty] | C | [5 empty] | C1 | [5 empty] | C2 | [5 empty] | C3
契約段階 | 工事価格 | [5 empty] | D | [5 empty] | D1 | [5 empty] | D2 | [5 empty] | D3
| 消費税等相当額 | [5 empty] | E | [5 empty] | E1 | [5 empty] | E2 | [5 empty] | E3
| 契約額 | [5 empty] | F | [5 empty] | F1 | [5 empty] | F2 | [5 empty] | F3
| 増減 | [11 empty] | G1 | [5 empty] | G2 | [5 empty] | G3
[5 empty] | B＝A×０．１０ |  |  |  | B１＝A１×０．１０ | [5 empty] | B２＝A２×０．１０ | [5 empty] | B３＝A３×０．１０
[5 empty] | C＝A＋B |  |  |  | C１＝A１＋B１ | [5 empty] | C２＝A２＋B２ | [5 empty] | C３＝A３＋B３
[5 empty] | D＝Aに対する応札額 |  |  |  | D１＝A１×F/C | [5 empty] | D２＝A２×F/C | [5 empty] | D３＝A３×F/C
[5 empty] | E＝D×０．１０ |  |  |  | E１＝D１×０．１０ | [5 empty] | E２＝D２×０．１０ | [5 empty] | E３＝D３×０．１０
[5 empty] | F＝D＋E |  |  |  | F１＝D１＋E１ | [5 empty] | F２＝D２＋E２ | [5 empty] | F３＝D３＋E３
[9 empty] | G１＝F１－F | [5 empty] | G２＝F２－F１ | [5 empty] | G３＝F３－F２
注） | 積算工事価格： |  | 落札率を乗じず、消費税等相当額を含まない額。 |  |  |  |  | D１ |  |  |  |  | × | D２ |  |  |  |  | × | D３ |  |  |  |  | ×
| 積算額： |  | 積算工事価格に消費税等相当額を加算した額。 |  |  |  |  | 算出 | [5 empty] | 算出 | [5 empty] | 算出
| 工事価格： |  | 応札額、または積算工事価格に落札率を乗じた額で、消費税等相当額を含まない。
[10 empty] | ≒ | [5 empty] | ≒ | [5 empty] | ≒
| 契約額： |  | 工事価格に消費税等相当額を加算した額。
中 野 市
工 事 設 計 用 紙

## かがみ②
令和8年度地域未来交付金事業 (仮称)中野市美術館建設工事
工 事 金 抜 参 考 内 訳 書

## 総括表
| 名 称 | 規 格 ・ 摘 要 | 数 量 | 単位 | 単 価 | 金 額 | 備 考
令和8年度地域未来交付金事業(仮称)中野市美術館建設工事
Ⅰ | 直接工事費
A | 建築工事 |  | 1 | 式
B | 電気設備工事 |  | 1 | 式
C | 機械設備工事 |  | 1 | 式
Ⅰ-計
Ⅱ | 共通費
A | 共通仮設費 |  | 1 | 式
B | 現場管理費 |  | 1 | 式
C | 一般管理費等 |  | 1 | 式
Ⅱ-計
| 工事費-計 | Ⅰ+Ⅱ
| 消費税相当額 | 10% | 1 | 式
設計工事費合計

## 共通仮設費
| 名 称 | 規 格 ・ 摘 要 | 数 量 | 単位 | 単 価 | 金 額 | 備 考
Ⅱ-A | 積上げ仮設費
H2000 成形鋼板
| 仮囲い | 存置9ヶ月程度 | 210 | ｍ
掛払､賃料､基本料､運搬費共
W8000mxH1800m
| ｸﾛｽｹﾞｰﾄ | 存置9ヶ月程度 | 1 | か所
掛払､賃料､基本料､運搬費共
t22 1500x6000 84枚
| 鉄板敷き | 存置9ヶ月程度 | 756 | ㎡
掛払､賃料､基本料､運搬費共
鉄板下
| 既存石張面養生 | 敷ﾑｼﾛ | 149 | ㎡
| 揚重機ｸﾚｰﾝ | ﾗﾌﾀｰｸﾚｰﾝ 16t | 6 | 日
| 揚重機ｸﾚｰﾝ | ﾗﾌﾀｰｸﾚｰﾝ 25t | 12 | 日
| 揚重機ｸﾚｰﾝ | ﾗﾌﾀｰｸﾚｰﾝ 50t | 6 | 日
全期間
| 交通誘導警備員B | 7月～3月 9か月間 | 1 | 式
ｱｸﾃｨﾌﾞ法(吸引法) 6物質
| VOC化学物質濃度測定 | (ﾎﾙﾑｱﾙﾃﾞﾋﾄﾞ､ﾄﾙｴﾝ､ｴﾁﾙﾍﾞﾝｾﾞﾝ､ | 4 | か所
ｷｼﾚﾝ､ﾊﾟﾗｼﾞｸﾛﾛﾍﾞﾝｾﾞﾝ､ｽﾁﾚﾝ)
0
積上げ仮設費 計

## A 建築工事
| 名 称 | 規 格 ・ 摘 要 | 数 量 | 単位 | 単 価 | 金 額 | 備 考
A | 建築工事
A-1 | 本体棟 |  | 1 | 式
A-2 | 外構 |  | 1 | 式
建築工事 計

## A-1 本体棟
| 名 称 | 規 格 ・ 摘 要 | 数 量 | 単位 | 単 価 | 金 額 | 備 考
A-1 | 本体棟
1 | 直接仮設工事 |  | 1 | 式
2 | 土工事 |  | 1 | 式
3 | 地業工事 |  | 1 | 式
4 | ｺﾝｸﾘｰﾄ工事 |  | 1 | 式
5 | 型枠工事 |  | 1 | 式
6 | 鉄筋工事 |  | 1 | 式
7 | 鉄骨工事 |  | 1 | 式
8 | 防水工事 |  | 1 | 式
9 | ﾀｲﾙ工事 |  | 1 | 式
10 | 木工事 |  | 1 | 式
11 | 屋根工事 |  | 1 | 式
12 | 金属工事 |  | 1 | 式
13 | 左官工事 |  | 1 | 式
14 | 金属製建具工事 |  | 1 | 式
15 | ｶﾞﾗｽ工事 |  | 1 | 式
16 | 塗装･吹付工事 |  | 1 | 式
17 | 内外装工事 |  | 1 | 式
18 | 雑工事 |  | 1 | 式
A-1 - 計
1 | 直接仮設工事
| 水盛やりかた |  | 518 | ㎡
| 墨出し |  | 434 | 延㎡
W900 12m未満 存置3ヶ月程度
| 外部枠組本足場(手摺先行方式) | 登桟橋､掛払､賃料､基本料､運搬費共 | 607 | 架㎡
| X1通り/Y2通り | W500 10m未満 存置3ｹ月程度
| 外部枠組本足場ﾌﾞﾗｹｯﾄ足場 | 掛払､賃料､基本料､運搬費共 | 128 | 架㎡
| Y1/3通り 庇下 | 階高4.0m～5.7m未満 存置3ヶ月程度
| 外部枠組棚足場 | 掛払､賃料､基本料､運搬費共 | 139 | 床㎡
| Y3通り/X3~5 | 階高5.7m～7.4m未満 存置3ヶ月程度
| 外部枠組棚足場 | 掛払､賃料､基本料､運搬費共 | 24 | 床㎡
垂直養生ｼｰﾄ 存置3ヶ月程度
| 災害防止 | 掛払､賃料､基本料､運搬費共 | 607 | 架㎡
枠組本足場用 存置3ヶ月程度
| 安全手摺 | 掛払､賃料､基本料､運搬費共 | 113 | 架ｍ
階高4.0m未満 並列 H=1.8m 存置3ヶ月程度
| 内部脚立足場 | 掛払､賃料､基本料､運搬費共 | 318 | 床㎡
階高4.0m～5.7m未満 存置3ヶ月程度
| 内部枠組棚足場 | 掛払､賃料､基本料､運搬費共 | 96 | 床㎡
存置1ヶ月程度
| 地足場 | 掛払､賃料､基本料､運搬費共 | 519 | ㎡
| 養生 |  | 434 | 延㎡
| 整理清掃･片付け | 施工中･竣工時 | 434 | 延㎡
1 - 計
2 | 土工事
| 根切り | 機械 壺布併用掘 | 607 | m3
| 埋戻し | 根切土流用 | 378 | m3
| 盛り土 | 根切土流用 | 42 | m3
| 不用土処分 | 構外搬出適切処理 | 187 | m3
| 床付 |  | 216 | ㎡
| 砕石地業 | 基礎下 | 10.3 | m3
| 砕石地業 | 土間ﾋﾟｯﾄ下 | 6.2 | m3
| 砕石地業 | 土間下 | 53.2 | m3
| 防湿ｼｰﾄ敷込み | t0.15 ﾎﾟﾘｴﾁﾚﾝｼｰﾄ | 352 | ㎡
t35
| 断熱材敷込み | A種押出法ﾎﾟﾘｽﾁﾚﾝﾌｫｰﾑ保温板3種b | 295 | ㎡
| 地中梁側面 | t35
| 断熱材打込み | A種押出法ﾎﾟﾘｽﾁﾚﾝﾌｫｰﾑ保温板3種b | 49.2 | ㎡
| 山留め | 親杭横矢板工法 | 1 | 式
| 木矢板 | t55 | 173 | ㎡
| 土工機械運搬費 |  | 1 | 往復
2 - 計
別紙明細2-1
山留め
(材料費)
L=9.0m 26本
| 鋼材 | H400x200 | 15.3 | t
| 搬入運搬費 |  | 2 | 車
| 基地積込費 |  | 15.3 | t
(施工費)
| 重機機材運搬費 |  | 1 | 式
| 重機組立解体費 |  | 1 | 式
| 削孔費 | H400x200 9.0m @1.5m | 26 | 本
| 鋼材建て込み費 |  | 26 | 本
| 注入材費 |  | 26 | 本
| 鋼材荷扱い費 |  | 1 | 式
| 技術管理費 |  | 1 | 式
| 下請諸経費 |  | 1 | 式
| 法定福利費 |  | 1 | 式
別紙明細2-1 - 計
3 | 地業工事
(地盤改良(基礎下))
| 材料費 |  | 75 | t
| 掘削費 |  | 271 | m3
| 造成費 |  | 205 | m3
| 重機部品運搬費 |  | 1 | 回
| 試験費 |  | 1 | 式
| 機械器具損料 |  | 12 | 日
| 技術･品質管理費 |  | 1 | 式
| 下請諸経費 |  | 1 | 式
| 法定福利費 |  | 1 | 式
(地盤改良(土間下))
| 材料費 |  | 47 | t
| 施工費 |  | 460 | m3
| 重機運搬費 |  | 1 | 回
| 試験費 |  | 1 | 式
| 技術管理費 |  | 1 | 式
| 下請諸経費 |  | 1 | 式
| 法定福利費 |  | 1 | 式
3 - 計
4 | ｺﾝｸﾘｰﾄ工事
| 捨てｺﾝｸﾘｰﾄ | FC-18N/mm2 ｽﾗﾝﾌﾟ15 | 8.2 | m3
AE減水剤 遅延型
| 土間ｺﾝｸﾘｰﾄ | FC-21N/mm2 ｽﾗﾝﾌﾟ15 | 52.7 | m3
AE減水剤 遅延型
| ﾋﾟｯﾄ土間ｺﾝｸﾘｰﾄ | FC-21N/mm2 ｽﾗﾝﾌﾟ15 | 8.8 | m3
AE減水剤 遅延型
| 基礎ｺﾝｸﾘｰﾄ | FC-24N/mm2 ｽﾗﾝﾌﾟ15 | 176 | m3
AE減水剤 遅延型
| 上部ｺﾝｸﾘｰﾄ | FC-24N/mm2 ｽﾗﾝﾌﾟ18 | 5.2 | m3
| 構造体強度(温度)補正 | 6N/mm2 | 242 | m3
捨てｺﾝ
| ｺﾝｸﾘｰﾄ打設手間 | ﾎﾟﾝﾌﾟ打設 | 8.2 | m3
ﾌｰﾁﾝｸﾞ･ﾍﾞｰｽｺﾝ
| ｺﾝｸﾘｰﾄ打設手間 | ﾎﾟﾝﾌﾟ打設 | 23.3 | m3
ﾋﾟｯﾄ土間ｺﾝ
| ｺﾝｸﾘｰﾄ打設手間 | ﾎﾟﾝﾌﾟ打設 | 8.8 | m3
その他基礎部ｺﾝ
| ｺﾝｸﾘｰﾄ打設手間 | ﾎﾟﾝﾌﾟ打設 | 150 | m3
土間ｽﾗﾌﾞ･構造土間ｽﾗﾌﾞｺﾝ
| ｺﾝｸﾘｰﾄ打設手間 | ﾎﾟﾝﾌﾟ打設 | 55.3 | m3
1階ｺﾝ
| ｺﾝｸﾘｰﾄ打設手間 | ﾎﾟﾝﾌﾟ打設 | 5.2 | m3
捨てｺﾝ
| ｺﾝｸﾘｰﾄﾎﾟﾝﾌﾟ圧送費 | 30m3未満 基本料金共 | 1 | 回
ﾌｰﾁﾝｸﾞ･ﾍﾞｰｽｺﾝ
| ｺﾝｸﾘｰﾄﾎﾟﾝﾌﾟ圧送費 | 30m3未満 基本料金共 | 1 | 回
ﾋﾟｯﾄ土間ｺﾝ
| ｺﾝｸﾘｰﾄﾎﾟﾝﾌﾟ圧送費 | 30m3未満 基本料金共 | 1 | 回
その他基礎部ｺﾝ
| ｺﾝｸﾘｰﾄﾎﾟﾝﾌﾟ圧送費 | 100m3以上 | 150 | m3
その他基礎部ｺﾝ
| ｺﾝｸﾘｰﾄﾎﾟﾝﾌﾟ基本料 | 100m3以上 | 1 | 回
土間ｽﾗﾌﾞ･構造土間ｽﾗﾌﾞｺﾝ
| ｺﾝｸﾘｰﾄﾎﾟﾝﾌﾟ圧送費 | 50m3以上100m3未満 | 55.3 | m3
土間ｽﾗﾌﾞ･構造土間ｽﾗﾌﾞｺﾝ
| ｺﾝｸﾘｰﾄﾎﾟﾝﾌﾟ基本料 | 50m3以上100m3未満 | 1 | 回
1階ｺﾝ
| ｺﾝｸﾘｰﾄﾎﾟﾝﾌﾟ圧送費 | 30m3未満 基本料金共 | 1 | 回
4 - 計
5 | 型枠工事
| 普通型枠 | 基礎部 | 904 | ㎡
| 普通型枠 | 上部 | 11 | ㎡
| 打放し型枠 | A腫 基礎部 | 43.6 | ㎡
| 打放し型枠 | A腫 上部 | 33.8 | ㎡
| 型枠運搬費 |  | 992 | ㎡
| 止水板 |  | 39.8 | ｍ
5 - 計
6 | 鉄筋工事
| 異形鉄筋 | SD295 D10 | 8.4 | ｔ
| 異形鉄筋 | SD295 D13 | 9 | ｔ
| 異形鉄筋 | SD295 D16 | 0.4 | ｔ
| 異形鉄筋 | SD345 D19 | 2.3 | ｔ
| 異形鉄筋 | SD345 D22 | 6.9 | ｔ
| ｽｸﾗｯﾌﾟ控除 | (26.98-25.95)x70% | -0.7 | ｔ
| 鉄筋加工組立費 |  | 26 | ｔ
| 鉄筋運搬費 |  | 26 | ｔ
| ｶﾞｽ圧接 | SD345 D19-D19 | 36 | か所
| ｶﾞｽ圧接 | SD345 D22-D22 | 193 | か所
(ｽﾘｰﾌﾞ補強筋)
| 異形鉄筋 | SD295 D13 | 0.2 | ｔ
| ｽｸﾗｯﾌﾟ控除 | (26.98-25.95)x70% | -0.01 | ｔ
| 鉄筋加工組立費 |  | 0.1 | ｔ
| 鉄筋運搬費 |  | 0.1 | ｔ
6 - 計
7 | 鉄骨工事
S01 | 本体鉄骨 |  | 1 | 式
S02 | 移動間仕切下地鉄骨 |  | 1 | 式
7 - 計
S01 | 本体鉄骨
SS400
| H形鋼 | H-150×150×7×10 | 3.2 | ｔ
SS400
| H形鋼 | H-194×150×6×9 | 0.7 | ｔ
SS400
| H形鋼 | H-200×100×5.5×8 | 1.1 | ｔ
SS400
| H形鋼 | H-244×175×7×11 | 0.5 | ｔ
SS400
| H形鋼 | H-250×125×6×9 | 3 | ｔ
SS400
| H形鋼 | H-350×175×7×11 | 2.9 | ｔ
SN400B
| H形鋼 | H-200×100×5.5×8 | 0.6 | ｔ
SN400B
| H形鋼 | H-340×250×9×14 | 3 | ｔ
SN400B
| H形鋼 | H-350×175×7×11 | 2.9 | ｔ
SN400B
| H形鋼 | H-488×300×11×18 | 7.6 | ｔ
SS400
| 溝形鋼 | [-100×50×5×7.5 | 0.5 | ｔ
SS400
| 溝形鋼 | [-150×75×6.5×10 | 0.7 | ｔ
SS400
| 丸棒鋼 | M-16 | 0.1 | ｔ
SS400
| 丸棒鋼 | M-20 | 0.8 | ｔ
SSC400
| 軽量ﾘｯﾌﾟ溝形鋼 | LC-100×50×20×2.3 | 5.9 | ｔ
SSC400
| 軽量ﾘｯﾌﾟ溝形鋼 | LC-125×50×20×2.3 | 7.1 | ｔ
STKN400B
| 鋼管 | φ-139.8×6.0 | 0.7 | ｔ
STKR400
| 角形鋼管 | ﾛ-125×125×4.5 | 1.7 | ｔ
BCR295
| 角形鋼管 | ﾛ-300×300×19.0 | 12 | ｔ
SS400
| 鋼板(切板) | PL-4.5 | 0.5 | ｔ
SS400
| 鋼板(切板) | PL-6 | 1.5 | ｔ
SS400
| 鋼板(切板) | PL-9 | 0.9 | ｔ
SS400
| 鋼板(切板) | PL-16 | 0.04 | ｔ
SN400B
| 鋼板(切板) | PL-6 | 0.1 | ｔ
SN400B
| 鋼板(切板) | PL-9 | 0.4 | ｔ
SN400B
| 鋼板(切板) | PL-12 | 1.2 | ｔ
SN400B
| 鋼板(切板) | PL-16 | 0.2 | ｔ
SN490B
| 鋼板(切板) | PL-16 | 0.2 | ｔ
SN490C
| 鋼板(切板) | PL-22 | 0.3 | ｔ
SN490C
| 鋼板(切板) | PL-25 | 0.5 | ｔ
SN490C
| 鋼板(切板) | PL-28 | 0.2 | ｔ
| ｽｸﾗｯﾌﾟ控除 |  | -2 | ｔ
SS400
| ｱﾝｶｰﾎﾞﾙﾄ | M12×L480 | 85 | 本
SS400
| ｱﾝｶｰﾎﾞﾙﾄ | M16×L640 | 52 | 本
| ﾄﾙｼｱ形高力ﾎﾞﾙﾄ | S10T M16×35 | 135 | 本
| ﾄﾙｼｱ形高力ﾎﾞﾙﾄ | S10T M16×40 | 62 | 本
| ﾄﾙｼｱ形高力ﾎﾞﾙﾄ | S10T M16×50 | 250 | 本
| ﾄﾙｼｱ形高力ﾎﾞﾙﾄ | S10T M20×40 | 453 | 本
| ﾄﾙｼｱ形高力ﾎﾞﾙﾄ | S10T M20×45 | 181 | 本
| ﾄﾙｼｱ形高力ﾎﾞﾙﾄ | S10T M20×50 | 344 | 本
| ﾄﾙｼｱ形高力ﾎﾞﾙﾄ | S10T M20×55 | 150 | 本
| ﾄﾙｼｱ形高力ﾎﾞﾙﾄ | S10T M20×60 | 366 | 本
| ﾄﾙｼｱ形高力ﾎﾞﾙﾄ | S10T M20×65 | 166 | 本
| ﾄﾙｼｱ形高力ﾎﾞﾙﾄ | S10T M20×70 | 732 | 本
| 普通ﾎﾞﾙﾄ | M12×40 | 3536 | 本
| 普通ﾎﾞﾙﾄ | M12×140 | 112 | 本
| ﾀｰﾝﾊﾞｯｸﾙ | M16用 | 25 | か所
| ﾀｰﾝﾊﾞｯｸﾙ | M20用 | 98 | か所
| 鉄骨工場加工組立費 | 溶接費(2506m)共 | 44.1 | ｔ
母屋･胴縁の類一般
| 軽量鉄骨加工取付 | 普通ﾎﾞﾙﾄ締付共 | 14 | ｔ
| 防錆塗装 | JIS K5674 工場2回塗 | 2470 | ㎡
| 鉄骨運搬費 |  | 58.1 | ｔ
| 鉄骨建方費 | 機械損料別途 | 44.1 | ｔ
| 高力ﾎﾞﾙﾄ締付費 | 施工手間(62.0本/t) | 44.1 | ｔ
| 既製柱脚固定金物 | ﾊｲﾍﾞｰｽNEO EB300-8-30 同等品 | 14 | か所
| ｱﾝｶｰﾎﾞﾙﾄ取付費 | M12 | 85 | 本
| ｱﾝｶｰﾎﾞﾙﾄ取付費 | M16 | 52 | 本
| ﾍﾞｰｽ下均しﾓﾙﾀﾙ | 200×200×t50 | 8 | か所
| ﾍﾞｰｽ下均しﾓﾙﾀﾙ | 300×300×t50 | 9 | か所
| 超音波探傷試験費 | 工場内検査 第三者 抜取り30% | 143 | か所
| 鉄骨足場 |  | 476 | ㎡
| 水平養生 |  | 476 | ㎡
S01 - 計
S02 | 移動間仕切下地鉄骨
SS400
| 等辺山形鋼 | L-40×40×5 | 0.2 | ｔ
STKR400
| 角形鋼管 | ﾛ-100×100×2.3 | 0.9 | ｔ
| ｽｸﾗｯﾌﾟ控除 |  | -0.04 | ｔ
| 鉄骨工場加工組立費 | 溶接費(11.2m)共 | 1 | ｔ
| 防錆塗装 | JIS K5674 工場2回塗 | 58.8 | ㎡
| 鉄骨運搬費 |  | 1 | ｔ
| 鉄骨建方費 | 機械損料別途 | 1 | ｔ
S02 - 計
8 | 防水工事
( 外 部 )
| 屋根2 平面 | ｼｰｶｼﾞｬﾊﾟﾝ SPX-1
| 塗膜防水 | 耐火野地板面 | 50.9 | ㎡
| 屋根2 立上り | ｼｰｶｼﾞｬﾊﾟﾝ SPX-2L
| 塗膜防水 | 耐火野地板面 | 11.6 | ㎡
屋根2
| 塗膜防水立上 天端納め | ｼｰﾘﾝｸﾞ共 | 57.9 | ｍ
金建廻り
| ｼｰﾘﾝｸﾞ | MS-2 15x10 | 95.2 | ｍ
金建水切り
| ｼｰﾘﾝｸﾞ | MS-2 15x10 | 19.5 | ｍ
外壁化粧目地
| ｼｰﾘﾝｸﾞ | PS-2 15x10 | 25.7 | ｍ
土台水切
| ｼｰﾘﾝｸﾞ | MS-2 15x10 | 78.8 | ｍ
屋根2 ｱﾙﾐ破風版間目地
| ｼｰﾘﾝｸﾞ | MS-2 15x10 | 55.8 | ｍ
屋根2 外壁水切り
| ｼｰﾘﾝｸﾞ | MS-2 15x10 | 22.5 | ｍ
( 内 部 )
天井化粧ｹｲｶﾙ板目地
| ｼｰﾘﾝｸﾞ | MS-2 6x6 | 30.9 | ｍ
壁化粧ｹｲｶﾙ板目地
| 目地ｼｰﾘﾝｸﾞ | MS-2 6x6 | 60 | ｍ
ﾀｲﾆﾝｸﾞ天板
| 甲板見切ｼｰﾘﾝｸﾞ | MS-2 5x5 | 3 | ｍ
8 - 計
9 | ﾀｲﾙ工事
( 内 部 )
| 受付ｶｳﾝﾀｰ 腰壁 | 接着剤
| ﾀｲﾙ | OL-3800T(HIRATA)同等品 | 1.8 | ㎡
9 - 計
10 | 木工事
0
( 外 部 )
屋根1野地板
| 耐火野地板 | t25 | 558 | ㎡
屋根1
| 瓦棒芯木 | 40x40 @455 | 1217 | ｍ
屋根1
| 破風/鼻隠し下地板 | 木 25x160 材工共 | 96.6 | ｍ
屋根1
| 通気止面戸 | 耐火野地板材 25x125 | 84 | ｍ
| 屋根2 防水平面 | 塗膜防水下地 勾配調整共
| 耐火野地板 | t18+t18 千鳥 | 50.9 | ㎡
| 屋根2 防水立上面 | H=200程度
| 耐火野地板 | t18 | 57.9 | ｍ
| 外壁 | 木胴縁 材工共 C鋼鉄骨下地面
| 壁下地胴縁 | 18x45/90 @455程度 | 286 | ㎡
( 内 部 )
| ｶﾌｪ兼ﾗｳﾝｼﾞ天井 | ｸﾞﾗﾋﾞｵﾙｰﾊﾞｰ特注品
| 廻縁 | 45x90 材工共 | 37.3 | ｍ
| ｶﾌｪ兼ﾗｳﾝｼﾞ天井 | ｸﾞﾗﾋﾞｵﾙｰﾊﾞｰ特注品
| 竿縁 | 45x90 材工共 | 82.5 | ｍ
| 荷解室 | 木胴縁 材工共
| 羽目板張下地 | 30x36 @455程度 | 71.9 | ㎡
荷解室
| 木巾木 | 杉 15x60 素地 材工共 | 25.1 | ｍ
荷解室
| 羽目板張 | 杉 t24 素地 材工共 | 71.9 | ㎡
荷解室
| 壁開口部見切枠 | 杉 25x60 素地 材工共 | 11.2 | ｍ
荷解室
| 廻縁 | 杉 15x36 素地 材工共 | 27.9 | ｍ
| 一般壁 | ﾌﾛｰﾘﾝｸﾞ床部分
| 木巾木 | 材:60x15程度 材工共 | 97.7 | ｍ
10 - 計
11 | 屋根工事
0
<屋根>
| 瓦棒葺き(芯木あり) | ﾌｯ素GL鋼板 t0.4 | 558 | ㎡
| ﾙｰﾌｨﾝｸﾞ | t1.0 | 558 | ㎡
| 軒先伸縮唐草 | t0.4 屋根同材加工 | 25.3 | ｍ
| 水上唐草 | t0.4 屋根同材加工 | 25.3 | ｍ
| ｹﾗﾊﾞ唐草 | t0.4 屋根同材加工 | 46 | ｍ
H160
| 破風･鼻隠し | t0.4 屋根同材加工 | 96.6 | ｍ
| 雪止ｱﾝｸﾞﾙ | L-50x50x5 溶融亜鉛ﾒｯｷ | 121 | ｍ
| ﾊﾞﾚｰｶﾞｰﾄﾞ | 最下段部 | 25.3 | ｍ
<樋>
| 屋根1 | 元旦内樋Lｻｲｽﾞ
| 軒樋 | 既製品W292xH83 ﾈｯﾄ付き | 25.3 | ｍ
屋根1
| 樋落し口 | 125φ用 | 4 | か所
屋根1
| 樋落し口 | 75φ用 | 1 | か所
| 屋根1 | 140φ ｱﾙﾐ ｱﾙﾄｲ
| 竪樋 | 支持金物共(井上商事) | 24 | ｍ
| 屋根1 | 140φ ｱﾙﾐ
| 竪樋 | 曲がり(井上商事) | 16 | か所
| 屋根1 | 89φ ｱﾙﾐ ｱﾙﾄｲ
| 竪樋 | 支持金物共(井上商事) | 5.4 | ｍ
| 屋根1 | 89φ ｱﾙﾐ
| 竪樋 | 曲がり(井上商事) | 2 | か所
| 屋根2 | W220程度
| 壁取合い 水切り | SUS t0.4曲げ加工 W135程度 | 22.5 | ｍ
| 屋根2 防水部 | 89φ ｱﾙﾐ ｱﾙﾄｲ
| 竪樋 | 支持金物共(井上商事) | 5.8 | ｍ
| 屋根2 防水部 | 89φ ｱﾙﾐ
| 竪樋 | 曲がり(井上商事) | 4 | か所
<現場成型費･搬入費他>
| 現場成型費及び運搬費 |  | 1 | 式
| 下請け諸経費 |  | 1 | 式
| 法定福利費 |  | 1 | 式
11 - 計
12 | 金属工事
0
( 外 部 )
屋根2
| ｱﾙﾐ笠木 | 既製品 W225 | 28.4 | ｍ
屋根2
| ｱﾙﾐ笠木 ｺｰﾅ役物 | 直/鋭/鈍角 各1ヵ所 | 3 | か所
| 屋根2 幕板 | 330+100+200+50
| ｱﾙﾐﾊﾟﾈﾙ | t2.0 焼付塗装 | 28.4 | ｍ
| 屋根2 幕板 | 直/鋭/鈍角 各1ヵ所
| ｱﾙﾐﾊﾟﾈﾙ ｺｰﾅｰ役物加算 | t2.0 焼付塗装 | 3 | か所
屋根2 幕板
| ｵｰﾊﾞｰﾌﾛｰ管 |  | 3 | か所
| 屋根2 | 塗膜防水用
| ﾙｰﾌﾄﾞﾚﾝ | 75φ | 2 | か所
基礎廻り
| 土台水切 | ｱﾙﾐ既製品 W60程度 | 78.8 | ｍ
| 外壁上端 | 軒天取合い部
| 見切縁 | ｱﾙﾐ □-25x25 | 88.5 | ｍ
外壁下り下端
| 見切縁 | ｱﾙﾐ L-25x25 | 25.1 | ｍ
ｱﾌﾟﾛｰﾁ袖壁天端
| ｱﾙﾐ笠木 | 既製品 W280程度 | 6.8 | ｍ
ｱﾌﾟﾛｰﾁ袖壁天端
| ｱﾙﾐ笠木 | 小口蓋 | 2 | か所
軒天
| 軽鉄下地組 | 25型 @303 H=1.5m以下 | 144 | ㎡
| 軒天 | 450x450 ｱﾙﾐ製 額縁ﾀｲﾌﾟ
| 天井点検口 | 切込補強共 | 3 | か所
( 内 部 )
壁
| 軽鉄間仕切下地 | 100型 下地張なし @300 | 52.8 | ㎡
壁
| 軽量間仕切下地開口補強 | W100 | 10.4 | ｍ
壁
| 軽鉄間仕切下地 | 65型 下地張なし @300 | 120 | ㎡
壁
| 軽鉄間仕切開口補強 | W60 | 84.1 | ｍ
展示室二重壁
| 軽鉄間仕切下地 | 65型 下地張なし @300 | 129 | ㎡
柱型下地
| 軽鉄間仕切下地 | 65型 下地張なし @300 | 18.7 | ㎡
外壁 C-100×50鋼胴縁部
| 軽鉄間仕切下地 | Mﾊﾞｰ25型 下地張なし @300 | 7.2 | ㎡
戸袋下地
| 軽量間仕切下地 | 25型 下地張なし @300 | 4.5 | ㎡
| Y2通りX3~4間 | H=800
| 下り壁下地組 | 65型 下地張なし @300 | 8.8 | ｍ
Y3通りX1~3間
| 梁型下地組 | ｺ型 500x785 程度 | 10.6 | ｍ
| ﾗｲﾆﾝｸﾞ下地 | 65型 下地張なし @300 | 0.9 | ㎡
| 天井 | 19型 下地張なし @300
| 軽鉄下地 | ふところ H1.5m未満 | 187 | ㎡
| 天井 | 19型 下地張なし @300
| 軽鉄下地 | ふところ H1.5m~3.0m未満 | 152 | ㎡
| 斜め天井 | 19型 下地張なし @303
| 軽鉄下地 | ふところ H1.5m未満 | 47 | ㎡
| 斜め天井 | 19型 下地張なし @303
| 軽鉄下地 | ふところ H1.5m~3.0m未満 | 27.9 | ㎡
| 天井 | 19型 下地張なし @225
| 軽鉄下地 | ふところ H1.5m未満 | 11.1 | ㎡
450x450 ｱﾙﾐ製 額縁ﾀｲﾌﾟ
| 天井点検口 | 切込補強共 | 8 | か所
| 天井 | 埋込ﾍﾞｰｽﾗｲﾄ用
| 開口補強 | L1235×W150 | 10 | か所
天井
| 間接照明下地 | L形 H232+持出250 | 11.8 | ｍ
耐荷重70kg
| ﾋﾟｸﾁｬｰﾚｰﾙ | ｺﾚﾀﾞｰﾗｲﾝ A-1Aﾀｲﾌﾟ(ﾀｷﾔ) | 83.9 | ｍ
| ﾋﾟｸﾁｬｰﾚｰﾙ | 耐荷重70kg
| ﾌｯｸ/ﾊﾝｶﾞｰｾｯﾄ | φ2.5(ﾀｷﾔ) | 70 | 組
| ﾌﾞﾗｲﾝﾄﾞﾎﾞｯｸｽ | ｱﾙﾐ 120x120 | 16.2 | ｍ
| 風除室壁 | t2.0 ｱﾙﾐ加工
| ｱﾙﾐﾊﾟﾈﾙ | W420xH3000 程度 | 1.3 | ㎡
| 風除室床 | ｽﾃﾝﾚｽﾗｲﾝﾏｯﾄNS ﾘｰﾄﾞｱｰｸ
| ｸﾞﾚｰﾁﾝｸﾞ | NS1507 | 8.4 | ㎡
風除室床
| 同上ｸﾞﾚｰﾁﾝｸﾞ枠 | ｽﾃﾝﾚｽ製 | 11.6 | ｍ
| 床下点検口 | 600x600 密閉型 断熱材付 | 2 | か所
| 床下点検口 | 600x600 一般型 | 2 | か所
| ﾋﾟｯﾄ | ｺﾝｸﾘｰﾄ打込み
| ﾀﾗｯﾌﾟ | W400 SUS 3ヶ/ヶ所 | 12 | か所
ｶﾌｪﾗｳﾝｼﾞ
| 壁端部 小口ｶﾊﾞｰ | ｽﾁｰﾙPL-5.0 W125 | 3 | ｍ
ｶﾌｪﾗｳﾝｼﾞ
| 天井 間接照明先端部幕板 | ｽﾁｰﾙPL-5.0 H120 | 11.8 | ｍ
Y2通りX3~4間
| 下り壁下端見切り | ｱﾙﾐ 25x25 | 8.8 | ｍ
| ｶﾌｪﾗｳﾝｼﾞ受付ｶｳﾝﾀｰ上 | ﾌﾚｰﾑL30x30x3/角ﾊﾟｲﾌﾟ/平鋼
| 化粧吊棚用ﾌﾚｰﾑ | 1000+3270xD783xH850 | 1 | か所
| ｽﾗｲﾃﾞｨﾝｸﾞｳｫｰﾙ | SUSﾌﾗｯﾄﾊﾞｰ6x120
| 収納扉受け | +SUS□-40x40x3 | 14 | ｍ
ｽﾗｲﾃﾞｨﾝｸﾞｳｫｰﾙ収納扉受け
| 壁内補強下地鉄骨 | □-60x60x2.3 | 19.6 | ｍ
12 - 計
13 | 左官工事
0
( 外 部 )
基礎立上
| 天端同時金鏝仕上 | W175 | 68 | ｍ
ﾃﾞｯｷﾃﾗｽ
| ｺﾝｸﾘｰﾄ同時金鏝 | 水勾配付 | 22.1 | ㎡
ｱﾌﾟﾛｰﾁ袖壁
| 天端同時金鏝仕上 | W250 | 6.8 | ｍ
外部金建具
| ｻｯｼ下端 ﾓﾙﾀﾙ充填 | 基礎立上250共 | 24.9 | ｍ
根廻り
| 打放し面補修 | A種 素地 | 43.6 | ㎡
ｱﾌﾟﾛｰﾁ袖壁
| 打放し面補修 | A種 素地 | 33.8 | ㎡
( 内 部 )
床
| ｺﾝｸﾘｰﾄ均し | ｾﾙﾌﾚﾍﾞﾘﾝｸﾞ下 | 415 | ㎡
| 床 | t15
| ｾﾙﾌﾚﾍﾞﾘﾝｸﾞ | ﾌﾛｰﾘﾝｸﾞ/貼り物下 | 410 | ㎡
受付ｶｳﾝﾀｰ腰壁
| ﾓﾙﾀﾙ塗 | 家具面 1部曲面 | 2.4 | ㎡
内部金建廻り
| 充填ﾓﾙﾀﾙ |  | 2 | ｍ
13 - 計
14 | 金属製建具工事
0
a | ｱﾙﾐ製建具 |  | 1 | 式
b | ｱﾙﾐ樹脂複合建具 |  | 1 | 式
c | ｽﾃﾝﾚｽ製建具 |  | 1 | 式
d | 鋼製建具 |  | 1 | 式
e | ｽﾗｲﾃﾞｨﾝｸﾞｳｫｰﾙ |  | 1 | 式
f | 軽量鋼製建具 |  | 1 | 式
g | ﾄｲﾚﾌﾞｰｽ |  | 1 | 式
h | ｴﾝｼﾞﾝ装置 |  | 1 | 式
14 - 計
a | ｱﾙﾐ製建具
| AD-01 | W3450xH2200
| 引き分け自動ﾄﾞｱ+Fix窓 | ｽﾃﾝﾚｽHL 付属金物共 | 1 | か所
SYSTEMA31e同等品
| AD-02 | W2510+3450xH3000
| 引き分け自動ﾄﾞｱ+Fix窓 | ｽﾃﾝﾚｽHL 付属金物共 | 1 | か所
SYSTEMA31e同等品
| AG-01 | W2000xH400
| ｶﾞﾗﾘ窓 | 付属金物共 | 1 | か所
YKKAP EXIMA31同等品
| AG-02 | W1600xH500
| ｶﾞﾗﾘ窓 | 付属金物共 | 1 | か所
YKKAP EXIMA31同等品
| 運搬養生費 |  | 1 | 式
| 取付調整費 |  | 1 | 式
| 下請け諸経費 |  | 1 | 式
| 法定福利費 |  | 1 | 式
a - 計
b | ｱﾙﾐ樹脂複合建具
| AD-03 | W5400xH2160
| 片引戸+Fix窓 | ｱﾙﾐ樹脂複合ｻｯｼ 付属金物共 | 1 | か所
YKKAP EXIMA55同等品
| AD-04 | W5170xH2160
| 片引戸+Fix窓 | ｱﾙﾐ樹脂複合ｻｯｼ 付属金物共 | 1 | か所
YKKAP EXIMA55同等品
| AD-05 | W2400x2600
| FIX窓 | ｱﾙﾐ樹脂複合ｻｯｼ 付属金物共 | 1 | か所
YKKAP EXIMA55同等品
| AW-01 | W5400xH2160
| 2段FIX窓 | ｱﾙﾐ樹脂複合ｻｯｼ 付属金物共 | 1 | か所
YKKAP EXIMA55同等品
| AW-02 | W5170xH3070
| 2段FIX窓 | ｱﾙﾐ樹脂複合ｻｯｼ 付属金物共 | 1 | か所
YKKAP EXIMA55同等品
| AW-03 | W3166xH740
| FIX窓 | ｱﾙﾐ樹脂複合ｻｯｼ 付属金物共 | 1 | か所
YKKAP EXIMA55同等品
| AW-04 | W450xH600
| 縦辷出窓 | ｱﾙﾐ枠断熱ｻｯｼ 付属金物共 | 3 | か所
YKKAP EXIMA55同等品
| 運搬養生費 |  | 1 | 式
| 取付調整費 |  | 1 | 式
| 下請け諸経費 |  | 1 | 式
| 法定福利費 |  | 1 | 式
[8 empty] | 0 | 0 | 0
b - 計
c | ｽﾃﾝﾚｽ製建具
| STD-01 | W2200xH2500
| ｽﾃﾝﾚｽ製両引分ｶﾞﾗｽﾄﾞｱ | ｽﾃﾝﾚｽHL 付属金物共 | 1 | か所
自動ﾄﾞｱ ﾅﾌﾞｺ ﾛｽｶﾄﾞｱ同等品
| 運搬養生費 |  | 1 | 式
| 取付調整費 |  | 1 | 式
| 下請け諸経費 |  | 1 | 式
| 法定福利費 |  | 1 | 式
[8 empty] | 0 | 0 | 0
c - 計
d | 鋼製建具
| SD-01 | W1900xH2200
| 鋼製両開き戸 | 付属金物共 | 1 | か所
特定防火戸 YKK DHｼﾘｰｽﾞ同等品
| SD-02 | W900xH2000
| 鋼製片開き戸 | 付属金物共 | 1 | か所
特定防火戸 YKK DHｼﾘｰｽﾞ同等品
| SD-03 | W1800xH2137
| 鋼製両開き2段建具 | 付属金物共 | 1 | か所
特定防火戸 YKK DHｼﾘｰｽﾞ同等品
| LSD-6 | W864xH3100
| 片開戸 | 付属金物共 | 2 | か所
| 運搬養生費 |  | 1 | 式
| 取付調整費 |  | 1 | 式
| 法定福利費 |  | 1 | 式
d - 計
e | ｽﾗｲﾃﾞｨﾝｸﾞｳｫｰﾙ
| SW-01 | W110101xH3500
| 11+1連ｽﾗｲﾃﾞｨﾝｸﾞｳｫｰﾙ | ﾚｰﾙ 付属金物共 | 1 | か所
ｺﾏﾆｰ DP60Sﾀｲﾌﾟ同等品
| SW-02 | W2310xH3500
| 3連ｽﾗｲﾃﾞｨﾝｸﾞｳｫｰﾙ | ﾚｰﾙ 付属金物共 | 1 | か所
ｺﾏﾆｰ DP60Sﾀｲﾌﾟ同等品
| SW-03 | W6000xH3500
| 8連ｽﾗｲﾃﾞｨﾝｸﾞｳｫｰﾙ | ﾚｰﾙ 付属金物共 | 1 | か所
ｺﾏﾆｰ DP60Sﾀｲﾌﾟ同等品
| 運搬養生費 |  | 1 | 式
| 取付調整費 |  | 1 | 式
| 下請け諸経費 |  | 1 | 式
| 法定福利費 |  | 1 | 式
[8 empty] | 0 | 0 | 0
e - 計
f | 軽量鋼製建具
| LSD-01 | W1110xH2000
| 自動ﾄﾞｱ 引込 | 付属金物共 | 1 | か所
| LSD-02 | W1030xH2000
| 上吊引込戸 | 付属金物共 | 1 | か所
| LSD-03 | W600xH20000
| 片開戸 | 付属金物共 | 2 | か所
| LSD-04 | W420xH2000
| 片開戸 | 付属金物共 | 1 | か所
| LSD-5 | W800xH2000
| 片引戸 | 付属金物共 | 1 | か所
| 運搬養生費 |  | 1 | 式
| 取付調整費 |  | 1 | 式
| 下請け諸経費 |  | 1 | 式
| 法定福利費 |  | 1 | 式
[8 empty] | 0 | 0 | 0
f - 計
g | ﾄｲﾚﾌﾞｰｽ
| TB-01 | W1600xH2000 扉-1
| ﾄｲﾚﾌﾞｰｽ | 付属金物共 | 1 | か所
ｺﾏﾆｰﾄｲﾚﾊﾟｰﾃｰｼｮﾝ CB-WR同等品
| 運搬養生費 |  | 1 | 式
| 取付調整費 |  | 1 | 式
| 下請け諸経費 |  | 1 | 式
| 法定福利費 |  | 1 | 式
[8 empty] | 0 | 0 | 0
g - 計
h | ｴﾝｼﾞﾝ装置
AD-01
| ｴﾝｼﾞﾝ装置 |  | 1 | か所
AD-02
| ｴﾝｼﾞﾝ装置 |  | 1 | か所
STD-01
| ｴﾝｼﾞﾝ装置 |  | 1 | か所
LSD-01
| ｴﾝｼﾞﾝ装置 |  | 1 | か所
| 運搬養生費 |  | 1 | 式
| 取付調整費 |  | 1 | 式
| 下請け諸経費 |  | 1 | 式
| 法定福利費 |  | 1 | 式
[8 empty] | 0 | 0 | 0
h - 計
15 | ｶﾞﾗｽ工事
0
( 外 部 )
金建用
| 複層ｶﾞﾗｽ | Low-E3+A12+FG3 2.00m2以下 | 0.8 | ㎡
金建用
| 複層ｶﾞﾗｽ | Low-E5+A12+FG4 2.00m2以下 | 2.3 | ㎡
金建用
| 複層ｶﾞﾗｽ | Low-E5+A12+FG5 | 42.6 | ㎡
金建用
| 複層ｶﾞﾗｽ | Low-E8(S-5)+A6+TP10 | 6.2 | ㎡
金建用
| 強化ｶﾞﾗｽ | t5.0 4.00m2以下 | 16.9 | ㎡
金建用
| 強化ｶﾞﾗｽ | t8.0 4.00m2以下 | 7.3 | ㎡
| ｱﾙﾐﾊﾟﾈﾙ |  | 9.9 | ㎡
金建廻り
| ｶﾞﾗｽ廻りｼｰﾘﾝｸﾞ | SR-1 5x5 総数量(片面数量x2) | 238 | ｍ
金建廻り
| ﾍﾟｱｶﾞﾗｽ廻りｼｰﾘﾝｸﾞ | SR-1 5x5 総数量(片面数量x2) | 342 | ｍ
| ｶﾞﾗｽｸﾘｰﾆﾝｸﾞ | 片面数量 | 79 | ㎡
( 内 部 )
金建用
| 強化ｶﾞﾗｽ | t5.0 4.00m2以下 | 3.9 | ㎡
金建用
| 複層ｶﾞﾗｽ | RG 120x120 | 2 | 枚
金建廻り
| ｶﾞﾗｽ廻りｼｰﾘﾝｸﾞ | SR-1 5x5 総数量(片面数量x2) | 24.3 | ｍ
金建廻り
| ﾍﾟｱｶﾞﾗｽ廻りｼｰﾘﾝｸﾞ | SR-1 5x5 総数量(片面数量x2) | 1.9 | ｍ
| ｶﾞﾗｽｸﾘｰﾆﾝｸﾞ | 片面数量 | 24.6 | ㎡
15 - 計
16 | 塗装･吹付工事
0
( 外 部 )
根廻り
| 撥水材吹付 | 打放し面 | 43.6 | ㎡
| 外壁 | ｼﾞｮﾘﾊﾟｯﾄ JQ-650
| 弾性系塗材 | ﾃﾞﾗｸﾘｰﾄ面 ｱｲｶ工業 同等品 | 286 | ㎡
| 屋外鉄骨柱 | 鉄面
| 耐候性塗料塗(DP) | 素地ごしらえ共 | 8.7 | ㎡
| 軒天 つや有 | ｹｲｶﾙ板面
| 合成樹脂ｴﾏﾙｼｮﾝﾍﾟｲﾝﾄ塗(EP-G) | 素地ごしらえ共 | 144 | ㎡
( 内 部 )
| 巾木 | 糸幅100mm以下 木部
| 合成樹脂調合ﾍﾟｲﾝﾄ塗(SOP) | 素地ごしらえ共 | 55.9 | ｍ
| 見切類 | 糸幅200mm以下 鉄部
| 合成樹脂調合ﾍﾟｲﾝﾄ塗(SOP) | 素地ごしらえ共 | 15 | ｍ
| 木製建具枠 | 枠類 糸幅200mm以下 鉄部
| 合成樹脂調合ﾍﾟｲﾝﾄ塗(SOP) | 素地ごしらえ共 | 29.8 | ｍ
| 木製建具 | 枠/扉 鉄部
| 合成樹脂調合ﾍﾟｲﾝﾄ塗(SOP) | 素地ごしらえ共 | 24.6 | ㎡
| 巾木 | 糸幅100mm以下 木面
| ｵｲﾙｽﾃｲﾝ塗(OS) | 素地ごしらえ共 | 41.8 | ｍ
| 壁 | 石膏ﾎﾞｰﾄﾞ面
| 合成樹脂ｴﾏﾙｼｮﾝﾍﾟｲﾝﾄ塗(EP) | 素地ごしらえ共 | 127 | ㎡
| 天井 | 石膏ﾎﾞｰﾄﾞ面
| 合成樹脂ｴﾏﾙｼｮﾝﾍﾟｲﾝﾄ塗(EP) | 素地ごしらえ共 | 142 | ㎡
16 - 計
17 | 内外装工事
( 外 部 )
| 外壁 | t25
| 強化石膏ﾎﾞｰﾄﾞ | 鉄骨胴縁面 | 342 | ㎡
外壁
| 透湿防水ｼｰﾄ |  | 342 | ㎡
| 外壁 | ﾃﾞﾗｸﾘｰﾄ ｼﾞｮｲﾝﾄ処理共
| ｾﾒﾝﾄ系ﾎﾞｰﾄﾞ | t12.5(吉野石膏)同等品 | 286 | ㎡
| 軒天 | 目透かし
| ｹｲｶﾙ板 | t6.0 軽鉄面 | 144 | ㎡
| 軒天下り壁 | t13
| ｱﾙﾐｽﾊﾟﾝﾄﾞﾚﾙ | 軽鉄面 MT-RA-24 | 50.9 | ㎡
軒天
| ｱﾙﾐｽﾊﾟﾝﾄﾞﾚﾙ廻縁 | ｱﾙﾐ | 57.9 | ㎡
| ﾃﾞｯｷﾃﾗｽ 床 | t28xW150 ｻﾆｰﾃﾞｯｷSW-Wide
| 人工木材ﾃﾞｯｷ | 鋼製床組 根太@500(三洋工業) | 22.1 | ㎡
W30xH145 無垢材
| 幕板 | 高耐食幕板取付金具共 | 16 | ｍ
| ｱﾌﾟﾛｰﾁ通路 | 600x300x25 敷ﾓﾙ共
| 御影石敷 | ｼﾞｪｯﾄﾊﾞｰﾅｰ仕上 (中国産) | 41.4 | ㎡
| ｱﾌﾟﾛｰﾁ通路 | ﾋﾟﾝﾀｲﾌﾟ
| 点字ﾌﾞﾛｯｸ | 注意喚起 W300 | 1.1 | ㎡
| ｱﾌﾟﾛｰﾁ通路 | ﾋﾟﾝﾀｲﾌﾟ
| 点字ﾌﾞﾛｯｸ | 誘導 W300 | 3.6 | ㎡
( 内 部 )
| 床 展示室1･2 | t15 ｺﾐｭﾆｹｰｼｮﾝﾀﾌⅡ DW
| ﾌﾛｰﾘﾝｸﾞ | ｾﾙﾌﾚﾍﾞﾘﾝｸﾞ面直貼工法 | 174 | ㎡
| 床 ｶﾌｪ兼ﾗｳﾝｼﾞ/風除室 | t15 PSH-400 ﾊｰﾄﾞﾒｰﾌﾟﾙBOARD
| ﾌﾛｰﾘﾝｸﾞ (ﾍﾘﾎﾞｰﾝ張) | 合板下貼り共 | 97 | ㎡
| 床 | t2.0 ﾌﾛｱﾘｭｰﾑ ﾌﾚｰｸNW
| 長尺塩ﾋﾞｼｰﾄ | ｾﾙﾌﾚﾍﾞﾘﾝｸﾞ面 (東ﾘ) 同等品 | 79.5 | ㎡
床
| 塩ﾋﾞﾀｲﾙ | ｾﾙﾌﾚﾍﾞﾘﾝｸﾞ面 | 23.7 | ㎡
| 床 | t2.0 消臭ｳｴﾙｸﾘｰﾝ
| ﾋﾞﾆﾙ床ｼｰﾄ | ｾﾙﾌﾚﾍﾞﾘﾝｸﾞ面 (TAJIMA)同等品 | 1.6 | ㎡
| 床 | ﾌﾛｰﾘﾝｸﾞ/貼物
| 床見切り 直線 W50 | Keidｱﾙﾐ見切(森田ｱﾙﾐ床見切) | 9.4 | ｍ
| 床 | ﾌﾛｰﾘﾝｸﾞ/貼物
| 床見切り 曲線 r=600程度曲加工 | Keidｱﾙﾐ見切(森田ｱﾙﾐ床見切) | 1.4 | ｍ
| 床 SD02下枠 | ﾌﾛｰﾘﾝｸﾞ/貼物
| 床見切り 直線 W50 | Keidｱﾙﾐ見切(森田ｱﾙﾐ床見切) | 0.9 | ｍ
巾木
| 床材立上 長尺塩ﾋﾞｼｰﾄ | H=150 天端処理共 | 13.3 | ｍ
巾木
| 塩ﾋﾞ巾木 | H60 | 55.3 | ｍ
通気目地
| 開口端部見切 | 見切縁 創建52294 上下距離 | 62.8 | ｍ
| 壁 W02 | St100+強化PB12.5+PB12.5
| 防火区画壁 | 両面張り ｸﾞﾗｽｳｰﾙt100充填 | 83.2 | ㎡
壁 W02
| 耐火ｼｰﾙ | 4周 片面数量 | 49.3 | ｍ
| 壁 W08 | St100+PB12.5
| 遮音壁 | 両面張り ｸﾞﾗｽｳｰﾙt100充填 | 67.2 | ㎡
W02/03
| 開口補強 | W100 | 32.3 | ｍ
ﾄｲﾚ廻り壁 W05
| ｸﾞﾗｽｳｰﾙ 充填 | t50 遮音用 | 36.4 | ㎡
| 壁 | t12.5
| 石膏ﾎﾞｰﾄﾞ | 軽鉄面 | 113 | ㎡
| 柱型 | t12.5
| 石膏ﾎﾞｰﾄﾞ | 軽鉄面 | 16.7 | ㎡
| 梁型 | t12.5
| 石膏ﾎﾞｰﾄﾞ | 軽鉄面 | 13.7 | ㎡
| 壁 | t12.5
| 耐水石膏ﾎﾞｰﾄﾞ | 軽鉄面 | 52.4 | ㎡
| 柱型 | t12.5
| 耐水石膏ﾎﾞｰﾄﾞ | 軽鉄面 | 2 | ㎡
| 壁 | t15
| ｼﾅ合板 | 軽鉄面 | 102 | ㎡
| 壁 | t15
| ｼﾅ合板 | 防火/遮音壁 ﾎﾞｰﾄﾞ面 | 51.6 | ㎡
| 下り壁 | t15
| ｼﾅ合板 | 軽鉄面 | 7 | ㎡
| ﾗｲﾆﾝｸﾞ壁 | t12
| 下地合板 | 軽鉄面 | 1 | ㎡
| 壁 展示ｹｰｽ廻り | t12
| ｹｲｶﾙ板 | 軽鉄面 | 36.7 | ㎡
| 壁 | t6.0
| 化粧ｹｲ酸ｶﾙｼｳﾑ板 | ﾎﾞｰﾄﾞ面 | 34 | ㎡
| 壁 | t6.0 ｶﾗﾘｯｷⅡ
| 調湿ｹｲｶﾙ | 軽鉄面 | 71.9 | ㎡
壁
| ﾋﾞﾆｰﾙｸﾛｽ | ﾎﾞｰﾄﾞ/合板面 | 213 | ㎡
壁 展示ｹｰｽ外周廻り
| ﾋﾞﾆｰﾙｸﾛｽ | ｹｲｶﾙ面 | 5.4 | ㎡
ｽﾗｲﾃﾞｨﾝｸﾞｳｫｰﾙ
| ﾋﾞﾆｰﾙｸﾛｽ | 合板面 | 143 | ㎡
壁
| ﾀﾞｲﾉｯｸｼｰﾄ | ﾎﾞｰﾄﾞ面 | 101 | ㎡
| 天井 | t9.5 突付
| 石膏ﾎﾞｰﾄﾞ | 軽鉄面 | 91.6 | ㎡
| 斜め天井 | t9.5 突付
| 石膏ﾎﾞｰﾄﾞ | 軽鉄面 | 74.9 | ㎡
| 間接照明部 | t9.5
| 石膏ﾎﾞｰﾄﾞ | 軽鉄面 | 9.4 | ㎡
| 天井 | t9.5
| 化粧石膏ﾎﾞｰﾄﾞ | 軽鉄面 910x455 | 11.1 | ㎡
| 天井 | t6.0 目透かし
| 化粧ｹｲ酸ｶﾙｼｳﾑ板 | ﾎﾞｰﾄﾞ面 | 11.2 | ㎡
| 天井 | t6.0 ｶﾗﾘｯｷⅡ
| 調湿ｹｲｶﾙ | 軽鉄面 素地 | 44 | ㎡
| 天井 展示ｹｰｽ内 | t12 不燃
| ｹｲｶﾙ板 | 軽鉄面 下張PB9.5共 | 8.2 | ㎡
| 天井 | t12
| 岩綿吸音板 | 軽鉄面 下張PB9.5共 | 174 | ㎡
| 天井 風除室 | t13
| ｱﾙﾐｽﾊﾟﾝﾄﾞﾚﾙ | 軽鉄面 MT-RA-24 | 10.8 | ㎡
| 天井 | 695x850xH145
| ﾌﾟﾛｼﾞｪｸﾀｰ用上げ天井 | 下地+PB9.5+EP塗装 | 1 | か所
| 塩ﾋﾞ廻縁 | 既製品 | 107 | ｍ
風除室
| AD01 上枠 | 樹脂製枠 W350xt24 程度 | 3.6 | ｍ
| 受付前床 | ﾋﾟﾝﾀｲﾌﾟ
| 点字ﾌﾞﾛｯｸ | 注意喚起 W300 | 1.1 | ㎡
| 受付前床 | ﾋﾟﾝﾀｲﾌﾟ
| 点字ﾌﾞﾛｯｸ | 誘導 W300 | 1 | ㎡
<断熱工事>
ﾋﾟｯﾄｽﾗﾌﾞ
| ｽﾀｲﾛﾌｫｰﾑ打込 | t35 3種b | 73 | ㎡
ﾋﾟｯﾄ壁 外周面
| ｽﾀｲﾛﾌｫｰﾑ打込 | t35 3種b | 22.5 | ㎡
外壁面
| 現場発泡ｳﾚﾀﾝﾌｫｰﾑ吹付 | t50 A種1H | 343 | ㎡
屋根裏 耐火野地面
| 現場発泡ｳﾚﾀﾝﾌｫｰﾑ吹付 | t100 A種1H | 414 | ㎡
屋根面 大梁/小梁
| 現場発泡ｳﾚﾀﾝﾌｫｰﾑ吹付 | t30 A種1H | 209 | ㎡
外部軒天裏 大梁/小梁
| 現場発泡ｳﾚﾀﾝﾌｫｰﾑ吹付 | t30 A種1H | 33.7 | ㎡
17 - 計
18 | 雑工事
0
ﾎﾟｽﾄﾌｫｰﾑ
| ﾗｲﾆﾝｸﾞ甲板 | W120xL900xt20 | 1 | か所
掃除用具入れ
| 掃除用具ﾌｯｸ | 既製品 | 4 | か所
| 掃除用具入れ | ﾎﾟﾘ合板
| 棚板 | W640xD350xt25 | 1 | か所
壁
| ｽﾃﾝﾚｽ板張り | t0.4 | 4.6 | ㎡
壁
| 通気目地 裏面 | ｽﾃﾝﾚｽ網 W90程度 黒染 | 31.4 | ｍ
| ﾛｰﾙﾌﾞﾗｲﾝﾄﾞ | W900xH2200 | 12 | 台
| ﾛｰﾙﾌﾞﾗｲﾝﾄﾞ | W2400xH2600 | 1 | 台
| ﾛｰﾙﾌﾞﾗｲﾝﾄﾞ | W800xH800 | 4 | 台
W750xH950 ﾎﾟﾘﾒﾗ 片開き
| ｽｲﾝｸﾞﾄﾞｱ | 取付費共 | 1 | か所
| 空気環境測定 | ﾊﾟｯｼﾌﾞｲﾝｼﾞｹｰﾀｰ 材のみ | 10 | か所
【家具工事】
| 事務室 | 1400x700
| 机 | SD-BSN147LC3(ｺｸﾖ)同等品 | 2 | 台
事務室
| 椅子 | C-B101S(ｺｸﾖ)同等品 | 2 | 台
| 事務室 | 1760x400x880
| 書棚上 | S-U635G(ｺｸﾖ)同等品 | 1 | 台
| 事務室 | 1760x400x880
| 書棚下 | S-635(ｺｸﾖ)同等品 | 1 | 台
| 事務室 | 455x515x1790
| 掃除ﾛｯｶｰ | CLK-Z35(ｺｸﾖ)同等品 | 1 | 台
| 事務室 | 1665x432x1720
| 手荷物棚 | 4段4列SJK-FS44S(ｺｸﾖ)同等品 | 1 | 台
調理室
| 1 二層ｼﾝｸ | 1200x600x850 | 1 | 台
調理室
| 2 ｵｰﾊﾞｰｼｪﾙﾌ | 1800x300x2段 | 1 | 台
調理室
| 3 ｷｬﾋﾞﾈｯﾄﾃｰﾌﾞﾙ | 1200x600x850 戸棚付 | 1 | 台
調理室
| 4 ｵｰﾌﾞﾝﾚﾝｼﾞ | 家庭用 | 1 | 台
| 調理室 | HRF-120BFI
| 5 冷凍冷蔵庫 | 1200x650x1910 | 1 | 台
調理室
| 6 ｼﾝｸ付きﾃｰﾌﾞﾙ | 1050x600x850 | 1 | 台
調理室
| 7 ｵｰﾊﾞｰｼｪﾙﾌ | 1050x300x2段 | 1 | 台
| 調理室 | CIH-96-55T
| 8 IHｺﾝﾛ | 900x600x850 | 1 | 台
| 調理室 | RT-120SNJ-MJ
| 9 ｺｰﾙﾄﾞﾃｰﾌﾞﾙ冷蔵庫 | 1200x600x850 | 1 | 台
調理室
| 10 ｵｰﾊﾞｰｼｪﾙﾌ | 1050x300x2段 | 1 | 台
調理室
| 11 ｷｬﾋﾞﾈｯﾄﾃｰﾌﾞﾙ | 900x600x850 戸棚 引出付 | 1 | 台
調理室
| 12 ｵｰﾊﾞｰｼｪﾙﾌ | 900x300x2段 | 1 | 台
調理室
| 13 一層ｼﾝｸ | 450x450x850 | 1 | 台
| 調理室 | IM-35P
| 14 製氷機 | 500x450x850 | 1 | 台
| 調理室 | RTS-120STD
| 15 冷蔵ｼｮｰｹｰｽ | 1200x450x850 | 1 | 台
調理室
| 17 下膳ｼｪﾙﾌ | 430x600x1800 棚数4段 | 1 | 台
厨房機器
| 搬入据付費 |  | 1 | 式
| ｶﾌｪﾗｳﾝｼﾞ 移動家具 | ﾎﾟﾌﾟﾗMTB･N/QUON
| ﾜｰｸｼｮｯﾌﾟ ﾁｪｱ | 490x495x760(SH440) | 8 | 台
| ｶﾌｪﾗｳﾝｼﾞ 移動家具 | ｴﾙﾎﾞﾝﾇ/RESTAREA
| 客席ｶｳﾝﾀｰ ﾁｪｱ | 505x525x740(SH440) | 4 | 台
| ｶﾌｪﾗｳﾝｼﾞ 移動家具 | ｺﾙﾄﾞﾊﾞ/RESTAREA
| ﾃﾗｽ席 ﾁｪｱ | 575x585x725(SH450) | 8 | 台
| ｶﾌｪﾗｳﾝｼﾞ 移動家具 | ﾏﾙﾏﾘｽA/RESTAREA
| 客席 ｽﾂｰﾙﾁｪｱ | 420x310x420 | 4 | 台
| ｶﾌｪﾗｳﾝｼﾞ 移動家具 | ｺﾙﾄﾞﾊﾞ ｻｲﾄﾞﾃｰﾌﾞﾙ/ RESTAREA
| ﾃﾗｽ席 ﾃｰﾌﾞﾙ | 505x505x505 | 4 | 台
| ｶﾌｪﾗｳﾝｼﾞ 移動家具 | RT-779BR/RoomEssence
| 客席 ｻｲﾄﾞﾃｰﾌﾞﾙ | 450x450x500 | 2 | 台
| ｶﾌｪﾗｳﾝｼﾞ 移動家具 | PM-502BR/RoomEssence
| ﾜｰｸｼｮｯﾌﾟ ｿﾌｧｻｲﾄﾞﾃｰﾌﾞﾙ | 300x400x550 | 2 | 台
ｶﾌｪﾗｳﾝｼﾞ 移動家具
| 組立開梱設置費用 | 搬入費含む | 1 | 式
| ｶﾌｪﾗｳﾝｼﾞ 固定家具 | 内部ﾎﾟﾘ合板/棚板ﾒﾗﾐﾝ化粧板
| ﾃﾞｨｽﾌﾟﾚｰ棚 | 900x305x2000 | 3 | 台
| ｶﾌｪﾗｳﾝｼﾞ 固定家具 | 内部ﾎﾟﾘ合板/棚板ﾒﾗﾐﾝ化粧板
| ｶｳﾝﾀｰ横 ﾎﾟｽﾄｶｰﾄﾞ棚 | 875x400x3000 | 1 | 台
| ｶﾌｪﾗｳﾝｼﾞ 固定家具 | 内部ﾎﾟﾘ合板/棚板ﾒﾗﾐﾝ化粧板
| ﾌﾗｲﾔｰ棚 | 2850x260x850 | 1 | 台
| ｶﾌｪﾗｳﾝｼﾞ 固定家具 | 天板ﾀｲﾙ ﾎﾟﾘ合板 角型洗面器
| ﾜｰｸｼｮｯﾌﾟ 洗面台 | 12600x550x1000 | 1 | 台
| ｶﾌｪﾗｳﾝｼﾞ 固定家具 | 天板ﾒﾗﾐﾝ化粧板 ﾎﾟﾘ合板
| 飲み残し回収機付ﾀﾞｽﾄﾎﾞｯｸｽ | 1200x450x1200 | 1 | 台
| ｶﾌｪﾗｳﾝｼﾞ 固定家具 | ﾒﾗﾐﾝ化粧板 ｶﾗﾏﾂ集成材
| 化粧吊棚 | 1000+3270x483x550 | 1 | 台
| ｶﾌｪﾗｳﾝｼﾞ 固定家具 | 天板ﾒﾗﾐﾝ化粧板 ﾎﾟﾘ合板
| ｶｳﾝﾀｰ裏 ｷｬﾋﾞﾈｯﾄ | 1850x450x850 | 1 | 台
| ｶﾌｪﾗｳﾝｼﾞ 固定家具 | 天板ﾒﾗﾐﾝ化粧板 ﾎﾟﾘ合板
| ｶｳﾝﾀｰ裏 吊戸棚 | 4055x450x485 | 1 | 台
| ｶﾌｪﾗｳﾝｼﾞ 固定家具 | 天板ﾒﾗﾐﾝ化粧板 ﾎﾟﾘ合板
| 受付ｶｳﾝﾀｰ | 988+3975x625x950 | 1 | 台
| ｶﾌｪﾗｳﾝｼﾞ 固定家具 | ﾒﾗﾐﾝ化粧板 内部ｽﾃﾝﾚｽt0.4
| ﾌﾟﾗﾝﾀｰﾎﾞｯｸｽ | 930x380x1200 | 3 | 台
| ｶﾌｪﾗｳﾝｼﾞ 固定家具 | ﾒﾗﾐﾝ化粧板 座面ｼｰﾄ
| ﾜｰｸｼｮｯﾌﾟ ｿﾌｧ | 1500x800x400 | 1 | 台
| ｶﾌｪﾗｳﾝｼﾞ 固定家具 | ﾒﾗﾐﾝ化粧板 天板受け金物
| ｻｯｼ前 ｶｳﾝﾀｰﾃｰﾌﾞﾙ | 3200x410xt24 | 1 | 台
| ｶﾌｪﾗｳﾝｼﾞ 固定家具 | 内部ﾎﾟﾘ合板/天板ﾒﾗﾐﾝ化粧板
| ﾜｰｸｼｮｯﾌﾟ ｶｳﾝﾀｰ | 2850x450x850 | 1 | 台
| ｶﾌｪﾗｳﾝｼﾞ 固定家具 | ﾒﾗﾐﾝ化粧板/ﾗﾝﾊﾞｰｺｱ下地
| ﾜｰｸｼｮｯﾌﾟ ﾃｰﾌﾞﾙ | 1600x800 角ﾍﾞｰｽ脚x2 | 2 | 台
| ｶﾌｪﾗｳﾝｼﾞ 固定家具 | 内部ﾎﾟﾘ合板/天板ﾒﾗﾐﾝ化粧板
| ｶﾌｪ ﾃｰﾌﾞﾙ | 1200x450 独立脚x4 | 2 | 台
ｶﾌｪﾗｳﾝｼﾞ 固定家具
| 搬入設置費 |  | 1 | 式
| 荷解室 | 1200x982x2735
| 200号用ﾗｯｸ | ｽﾁｰﾙ製 大洋工芸同等品 | 1 | 台
| 展示室1･2 | 展示ｹｰｽ内
| 矢筈 | 大洋工芸同等品 | 1 | 本
| 傘立て | 36本用 | 1 | 台
| けさん | 300x30x8 | 6 | 個
| けさん | 200x30x8 | 6 | 個
| 屏風立て |  | 4 | 個
| 結界(ﾌﾚｷｼﾌﾞﾙﾊﾞｰ) |  | 35 | 台
| 結界ﾊﾞｰ | L700 | 8 | 本
| 結界ﾊﾞｰ | L1000 | 10 | 本
| 結界ﾊﾞｰ | L2000 | 13 | 本
| ｻｲﾝｽﾀﾝﾄﾞ(ｼﾙﾊﾞｰ) | 表記 ←順路 | 1 | 台
| ﾃﾞｰﾀﾛｶﾞｰ |  | 1 | 台
| 照度計 |  | 1 | 台
| 運賃梱包費等 |  | 1 | 台
| 展示室1･2 | W8.60m xD0.95mxH3.50m
| 展示ｹｰｽ | ｶﾞﾗｽ/枠 内装共 | 1 | か所
| ｶﾌｪﾗｳﾝｼﾞ | ﾃｲﾙ2P N/QUON
| 客席 ｿﾌｧｰ2P | 1320x760x770(SH410) | 2 | 台
| ｶﾌｪﾗｳﾝｼﾞ | ﾃｲﾙ1P N/QUON
| 客席 ｿﾌｧｰ1P | 640x760x770(SH410) | 6 | 台
| 展示室1･2 | 1790x495x1430
| 休憩ﾍﾞﾝﾁ | NPD-WBN3NLH(ｺｸﾖ)同等品 | 2 | 台
荷解室
| 折りたたみ作業机 | SON-1890-IV(ﾆｼｷ工業)同等品 | 2 | 台
| 荷解室 | 1840ｘ450ｘ1800
| ｽﾁｰﾙ棚 | MA-6655N(ｺｸﾖ)同等品 | 1 | 台
| ﾃﾞｯｷﾃﾗｽ | ﾀﾞﾝｽﾛｰﾌﾟｴｱｰ2 R205Z
| 車ｲｽ用可搬形ｽﾛｰﾌﾟ | (ﾀﾞﾝﾛｯﾌﾟﾎｰﾑﾌﾟﾛﾀﾞｸﾂ)同等品 | 1 | 台
【ｻｲﾝ工事】
<室内ｻｲﾝ>
| 室内 | W80程度
| N-01 衝突防止ｻｲﾝ | ｶﾞﾗｽ用ﾌｨﾙﾑ加工 | 20 | ｍ
| 室内 | 360x174 t5.0SUS曲げ加工
| N-02 受付ｶｳﾝﾀｰ置き型ｻｲﾝ | ﾊﾞｲﾌﾞﾚｰｼｮﾝ仕上 ｴﾁﾝｸﾞ色差し | 1 | 枚
| 室内 | t3.0 ABC樹脂
| N-03 ﾋﾟｸﾄｻｲﾝ | 文字 塗装仕上げ | 5 | か所
| 室内 | 200x200 t1.5ｽﾃﾝﾚｽ板
| N-04 室名ｻｲﾝ | ﾊﾞｲﾌﾞﾚｰｼｮﾝ仕上+ｱｸﾘﾙ板 | 1 | か所
文字 色差し
室内
| N-05 STAFF ONLY | 塩ﾋﾞｼｰﾄ切り抜文字 | 1 | か所
| 室内 | 300x300 H650~970
| N-06 ｽﾀﾝﾄﾞｻｲﾝ | ｽﾁｰﾙｸﾛｰﾑﾒｯｷ仕上 | 1 | 台
+ｽﾃﾝﾚｽIGSﾊﾟｲﾌﾟ
<屋外ｻｲﾝ>
| 屋外 新設 | LED内臓樹脂文字
| G-01 館名文字ｻｲﾝ | 200x200 6文字『中野市美術館』 | 1 | か所
| 屋外 新設 | ｽﾃﾝﾚｽ加工塗装仕上げ
| G-02 ﾎﾟｽﾀｰ掲示ｻｲﾝ | 内部LED照明鍵付ｶﾞﾗｽ扉 | 1 | か所
900x100x1800
| 屋外 新設 | ｽﾃﾝﾚｽ切文字 ﾊﾞｲﾌﾞﾚｰｼｮﾝ仕上
| G-03 自転車置き場ｻｲﾝ | t3.0 312x200 浮かし付 | 1 | か所
| 屋外 移設 | 300x60x1500
| G-04 独立ｻｲﾝ | 既存移設 | 1 | か所
| 屋外 移設 | 2000xDx1370(2000)
| G-05 掲示板 | 既存移設 | 1 | か所
| 屋外 改修 | W460xH800&600
| G-06 案内看板改修 | 既存ｻｲﾝに上貼り 両面 | 1 | 枚
| 屋外 改修 | W1500xH300
| G-07 案内看板改修 | 既存ｻｲﾝに上貼り 片面 | 1 | 枚
| 屋外 改修 | W460xH600
| G-08/10 案内看板改修 | 既存ｻｲﾝに上貼り 両面 | 3 | 枚
| 屋外 改修 | W1500xH320
| G-09 案内看板改修 | 既存ｻｲﾝに上貼り 片面 | 1 | 枚
| 屋外 一時撤去/再取付 | W290xH1835
| G-11 掲示板 | 既存ｻｲﾝ 取外･保管･設置 | 1 | か所
| G-02 基礎工事 | 500x500xH600 | 2 | か所
| G-04 基礎工事 | 400x400xH500 | 1 | か所
| G-05 基礎工事 | 500x500xH500 | 2 | か所
| G-11 基礎工事 | 500x500xH600 | 1 | か所
18 - 計

## A-2 外構
| 名 称 | 規 格 ・ 摘 要 | 数 量 | 単位 | 単 価 | 金 額 | 備 考
A-2 | 外構
1 | 直接仮設工事 |  | 1 | 式
2 | 外構土工事 |  | 1 | 式
3 | 屋外排水工事 |  | 1 | 式
4 | その他仕上工事 |  | 1 | 式
5 | 植栽工事 |  | 1 | 式
6 | 解体撤去工事 |  | 1 | 式
A-2 - 計
1 | 直接仮設工事
| 墨出し |  | 356 | ㎡
| 養生 |  | 356 | ㎡
| 整理清掃･片付け | 施工中･竣工時 | 356 | ㎡
1 - 計
2 | 外構土工事
＜自転車置場新設の伴うｺﾝｸﾘｰﾄ工事＞
| 根切り | 機械 | 32.3 | m3
| 不用土処分 | 構外搬出適切処理 | 29.4 | m3
| 埋戻し | 現場仮置き土 | 2.9 | m3
| 床付 |  | 91.4 | ㎡
| 砕石地業 | 土間下 | 13.7 | m3
| 普通型枠 | 土間止め枠 | 14.8 | ㎡
| 型枠運搬費 |  | 14.8 | ㎡
| 異形鉄筋 | SD295 D10 ＠200-W | 1.2 | t
| 鉄筋加工組立費 |  | 1.2 | t
| 鉄筋運搬費 |  | 1.2 | t
| 土間ｺﾝｸﾘｰﾄ | FC-21N/mm2 ｽﾗﾝﾌﾟ15 | 15.7 | m3
土間ｺﾝ
| ｺﾝｸﾘｰﾄ打設手間 | ﾎﾟﾝﾌﾟ打設 | 15.7 | m3
土間ｺﾝ
| ｺﾝｸﾘｰﾄﾎﾟﾝﾌﾟ圧送費 | 30m3未満 基本料金共 | 1 | 回
＜その他工事に伴う土工事＞
| 鋤土 | 玉石類敷部分 | 8.3 | m3
| 不用土処分 | 構外搬出適切処理 | 8.3 | m3
| 土工機械運搬費 |  | 1 | 往復
2 - 計
3 | 屋外排水工事
| 雨水集水桝 | ｺﾝｸﾘｰﾄ蓋共
| 集水桝 | 600x600xH980 | 13 | か所
450x180x600
| 排水側溝 | ｽﾉｰｶﾞｯﾀｰT-180型(高見沢）同等 | 20.4 | ｍ
450x350xH450 ｸﾞﾚｰﾁﾝｸﾞ共
| 排水側溝用集水桝 | ﾄﾞﾚﾝｹﾞｯﾀｰ桝(高見沢）同等 | 1 | か所
W3.50m×L9.80m×H1.02m
| 雨水浸透施設A | 空隙率95%以上 | 1 | か所
上載荷重T-25相当
(秩父ｹﾐｶﾙ ﾆｭｰﾌﾟﾗくん）同等
W2.10m×L13.30m×H1.02m
| 雨水浸透施設B | 空隙率95%以上 | 1 | か所
上載荷重T-25相当
(秩父ｹﾐｶﾙ ﾆｭｰﾌﾟﾗくん）同等
| 排水管VP200 | 役物共 | 2 | ｍ
| 排水管VP150 | 役物共 | 18.5 | ｍ
| 排水管VP100 | 役物共 | 57.5 | ｍ
3 - 計
4 | その他仕上工事
自転車置き場土間
| ｺﾝｸﾘｰﾄ同時木鏝 | 勾配付 素地 | 89 | ㎡
| 玉砂利敷 | t100 | 41.2 | ㎡
| 黒玉石敷 30φ | t100 | 18.7 | ㎡
| 白玉石敷 30φ | t100 | 22.7 | ㎡
| 防草ｼｰﾄ敷 |  | 22.7 | ㎡
| 縁石 | 黒玉石敷廻り
| 自然石積 | W50xL300xH200 | 12.7 | ｍ
| 縁石 | 白玉石/玉石敷廻り
| 見切縁 | ｺﾞﾑﾌﾟﾚｰﾄ t5.0xH200 | 57 | ｍ
| 設備置場廻り | 出入り口 1ヵ所 共
| ﾈｯﾄﾌｪﾝｽ | H=1.5m 基礎共 | 10.7 | ｍ
4 - 計
5 | 植栽工事
| 良質土 客土 | t100 建物廻り芝生下 | 12.3 | m3
建物廻り新設
| 芝張 | 種類:既存合せ | 123 | ㎡
工事に伴う破損部
| 既存芝補修 | 対象面積 | 552 | ㎡
| 新設樹木 | 樹高:3.0m 根張:2.0m
| ｿﾒｲﾖｼﾉ | 防腐加工杉丸太による八掛支柱 | 9 | 本
| 新設樹木 | 樹高:3.0m 根張:2.0m
| ｲﾛﾊｶｴﾃﾞ | 防腐加工杉丸太による八掛支柱 | 5 | 本
【伐採樹木製材】
参考:瑞穂木材
| 伐採樹木製材 | 樹種ｻｸﾗ､Φ300x2500x10本程度 | 1 | 式
運搬(中野⇔木島平村)
保管(1年)
製材共
5 - 計
6 | 解体撤去工事
【伐採工】
| 0.25BH林業仕様 |  | 1 | 往復
| 普通伐採作業員 |  | 1 | 式
| 高所伐採特殊作業員 |  | 1 | 式
| ﾁｪｰﾝｿｰ及び備品等損料 |  | 1 | 式
| 0.25BH林業仕様 |  | 8 | 日
| 高所作業車 |  | 3 | 日
| 幹､枝等残材処分費 |  | 120 | m3
| 抜根等残材処分費 |  | 35 | m3
| 収集運搬 |  | 1 | 式
| 下請諸経費 |  | 1 | 式
【駐輪場解体】
| 重機 0.45 0.25BH |  | 2 | 往復
| 人力屋根解体工 |  | 1 | 式
| 骨組み土間解体工 |  | 116 | ㎡
| 木材処分費 |  | 36 | m3
| 廃ﾌﾟﾗｽﾁｯｸ処分費 |  | 7 | m3
| ｺﾝｸﾘｰﾄｶﾞﾗ処分費 |  | 50 | m3
| 下請諸経費 |  | 1 | 式
| 【U型ｶﾞｯﾀｰ撤去】 | ﾍﾞﾝﾁ､巨石､AS舗装剥ぎ取り
| 重機運搬 0.15BH |  | 1 | 往復
| U型ｶﾞｯﾀｰ撤去作業 | L=58.6m | 118 | 枚
| U型ｶﾞｯﾀｰ積工 運搬 処分費 |  | 4.9 | t
| 既存AS舗装剥ぎ取り処分費 |  | 2.7 | t
| 既存ﾍﾞﾝﾁ撤去 | 設置工 1800x6基 | 6 | 基
| 既存ﾍﾞﾝﾁ撤去 | 設置工 2800x6基 | 6 | 基
| 巨石撤去 | 設置工 | 1 | 式
| 既存机､椅子､撤去設置 | ﾌﾟﾗｽﾁｯｸ製 | 1 | 式
| 重機運搬 0.45BH |  | 1 | 往復
| 基礎砕石 |  | 2 | m3
| 残土処分 運搬 処分 |  | 40 | m3
| 既存ﾀｲﾙ撤去設置 |  | 18 | 枚
| 既存集水桝撤去 処分 |  | 2 | 基
| 下請諸経費 |  | 1 | 式
6 - 計

## E 電気設備工事
| 名 称 | 規 格 ・ 摘 要 | 数 量 | 単位 | 単 価 | 金 額 | 備 考
E | 電気設備工事
E-1 | 電気設備工事 |  | 1 | 式
電気設備工事 計

## E-1 電気設備工事
| 名 称 | 規 格 ・ 摘 要 | 数 量 | 単位 | 単 価 | 金 額 | 備 考
E-1 | 電気設備工事
1 | 幹線設備 |  | 1 | 式
2 | 機械設備用電源設備 |  | 1 | 式
3 | 電灯設備 |  | 1 | 式
4 | 非常照明誘導灯設備 |  | 1 | 式
5 | ｺﾝｾﾝﾄ設備 |  | 1 | 式
6 | 調理室機器用電源設備 |  | 1 | 式
7 | 電熱設備 |  | 1 | 式
8 | 構内交換設備 |  | 1 | 式
9 | 構内情報通信網設備 |  | 1 | 式
10 | 映像・音響設備 |  | 1 | 式
11 | ﾄｲﾚ呼出設備 |  | 1 | 式
12 | ﾃﾚﾋﾞ共聴設備 |  | 1 | 式
13 | 機械警備用配管設備 |  | 1 | 式
14 | 自動火災報知設備 |  | 1 | 式
15 | 構内配電線路 |  | 1 | 式
16 | 構内通信線路 |  | 1 | 式
E-1 - 計
1 | 幹線設備
| 1LP-1 | 電灯動力分電盤 | 1 | 面
| 1P-1 | 動力盤 | 1 | 面
EM-CET 14mm2
| ケーブル | FEP管内配線 | 20 | ｍ
EM-CET 100mm2
| ケーブル | FEP管内配線 | 20 | ｍ
EM-IE 5.5mm2× 1
| 電線 | FEP管内配線 | 20 | ｍ
EM-IE 14mm2× 1
| 電線 | FEP管内配線 | 20 | ｍ
FEP-50
| 波付硬質ポリエチレン管(FEP) | 地中 | 20 | ｍ
FEP-80
| 波付硬質ポリエチレン管(FEP) | 地中 | 20 | ｍ
| 空配管 | FEP-80
| 波付硬質ポリエチレン管(FEP) | 地中 | 20 | ｍ
1.2mm
| 導入線 | 樹脂被覆鉄線PF管･CD管内 | 20 | ｍ
36
| 防火区画貫通処理 金属管用 |  | 12 | か所
1 - 計
2 | 機械設備用電源設備
| 手元開閉器箱 | MCCB 3P50/30×2 | 1 | 個
2P15A×1 接地極・接地端子付
| 埋込形コンセント(大角形) | 取付枠･合成樹脂製プレート共 | 12 | 個
2P15A×2 接地極・接地端子付
| 埋込形コンセント(大角形) | 取付枠･合成樹脂製プレート共 | 11 | 個
2P15A/20A兼用接地極・接地端子付(250V)
| 埋込形コンセント(大角形) | 取付枠･金属製プレート共 | 1 | 個
EM-CE 3.5mm2 -3C
| ケーブル | 管内 | 16 | ｍ
EM-CE 3.5mm2 -3C
| ケーブル | PF管内配線 | 6 | ｍ
EM-CE 3.5mm2 -3C
| ケーブル | ピット･トラフ内 | 8 | ｍ
EM-CE 14mm2 -3C
| ケーブル | 管内 | 7 | ｍ
EM-CE 14mm2 -3C
| ケーブル | PF管内配線 | 1 | ｍ
EM-EEF 2.0mm -3C
| ケーブル | ピット･トラフ･天井内ころがし | 251 | ｍ
EM-EEF 2.0mm -3C
| ケーブル | 管内 | 30 | ｍ
EM-EEF 2.0mm -3C
| ケーブル | PF管内配線 | 39 | ｍ
EM-EEF 1.6mm -2C
| ケーブル | ピット･トラフ･天井内ころがし | 52 | ｍ
EM-EEF 1.6mm -2C
| ケーブル | PF管内配線 | 10 | ｍ
EM-EEF 1.6mm -3C
| ケーブル | ピット･トラフ･天井内ころがし | 52 | ｍ
EM-EEF 1.6mm -3C
| ケーブル | 管内 | 10 | ｍ
GP-28
| 電線管 | 溶融亜鉛めっき露出 | 15 | ｍ
GP-42
| 電線管 | 溶融亜鉛めっき露出 | 7 | ｍ
EP-31
| 電線管 | 露出 | 31 | ｍ
PF- 22
| 合成樹脂製可とう電線管 | 隠ぺい･コンクリート打込み | 39 | ｍ
PF- 28
| 合成樹脂製可とう電線管 | 隠ぺい･コンクリート打込み | 15 | ｍ
F 30
| 金属製可とう電線管(F) | ビニル被覆 | 1 | ｍ
F 50
| 金属製可とう電線管(F) | ビニル被覆 | 1 | ｍ
1個用 117× 70× 44
| スイッチボックス | 塗代付 | 29 | 個
四角中浅 102×102× 44
| アウトレットボックス | 塗代付 | 20 | 個
SS200×200×200 WP-SUS
| プルボックス | ステンレス製（防水形・端子付） | 2 | 個
SS300×300×200 WP-SUS
| プルボックス | ステンレス製（防水形・端子付） | 1 | 個
電線管 G28
| 塗装工事 |  | 15 | ｍ
電線管 G42
| 塗装工事 |  | 7 | ｍ
ｻｰﾓｽｲｯﾁ（2箇所）
| 埋込形スイッチの取付け費 | 全熱交ｺﾝﾄﾛｰﾗｰ（3箇所） | 5 | か所
2 - 計
3 | 電灯設備
無線調光
| LED照明器具 | J24 | 59 | 台
無線調光
| LED照明器具 | K30 | 4 | 台
無線調光
| LED照明器具 | K25 | 2 | 台
| 無線調光ﾀﾌﾞﾚｯﾄ | TB | 1 | 個
| 無線調光用ﾘﾓｺﾝ | RM | 1 | 個
| LED照明器具 | A43 | 10 | 台
| LED照明器具 | B8 | 64 | 台
| LED照明器具 | C8 | 11 | 台
| LED照明器具 | C8-WP | 4 | 台
| LED照明器具 | D8 | 2 | 台
| LED照明器具 | E8 | 10 | 台
| LED照明器具 | E5 | 3 | 台
| LED照明器具 | F8 | 1 | 台
| LED照明器具 | G8 | 1 | 台
| LED照明器具 | H4 | 7 | 台
| LED照明器具 | L30 | 4 | 台
| LED照明器具 | L37 | 4 | 台
M8
| LED照明器具 | 電源装置,取付金物他共 | 1 | 台
N19 電源装置,接続ｺｰﾄﾞ,延長ｺｰﾄﾞ
| LED照明器具 | 取付金物他共 | 12 | 台
| LED照明器具 | Q6 | 2 | 台
| LED照明器具 | S13 | 1 | 台
| LED照明器具 | BK2-7 | 2 | 台
PN1-7
| LED照明器具 | 電源装置,取付金物他共 | 1 | 台
| LED照明器具 | PN2-8 | 4 | 台
| LED照明器具 | PN3-24 | 1 | 台
| LED照明器具 | BK1-3 | 1 | 台
| 熱線ｾﾝｻｰ付自動ｽｲｯﾁ | 親機・広角検知 | 5 | 個
| 熱線ｾﾝｻｰ付自動ｽｲｯﾁ | 子機・広角検知 | 3 | 個
樹脂P共
| 熱線ｾﾝｻｰ付自動ｽｲｯﾁ | 1回路用・切-自動-連続 | 5 | 個
| （ﾊｲｸﾞﾚｰﾄﾞ） | 樹脂P共
| 埋込ﾜｲﾄﾞｽｲｯﾁ | 15A ×1 OFF表示 | 1 | 個
| （ﾊｲｸﾞﾚｰﾄﾞ） | 樹脂P共
| 埋込ﾜｲﾄﾞｽｲｯﾁ | 15A ×2 OFF表示 | 2 | 個
| （ﾊｲｸﾞﾚｰﾄﾞ） | 樹脂P共
| 埋込ﾜｲﾄﾞｽｲｯﾁ | 15A ×16 OFF表示 | 1 | 個
| （ﾊｲｸﾞﾚｰﾄﾞ） | 樹脂P共
| 埋込ﾜｲﾄﾞｽｲｯﾁ | 3W 15A ×1 OFF表示 | 1 | 個
（ﾊｲｸﾞﾚｰﾄﾞ）
| 調光ｽｲｯﾁ | 樹脂P共 | 1 | 個
1P15A×1 オフ表示付
| 埋込形ワイドスイッチ | カバー・取付枠･合成樹脂製プレート共 | 1 | 個
1P15A×2 オフ表示付
| 埋込形ワイドスイッチ | カバー・取付枠･合成樹脂製プレート共 | 1 | 個
1P15A×3 オフ表示付
| 埋込形ワイドスイッチ | カバー・取付枠･合成樹脂製プレート共 | 1 | 個
3W15A×1 オフ表示付
| 埋込形ワイドスイッチ | カバー・取付枠･合成樹脂製プレート共 | 1 | 個
3W15A×2 オフ表示付
| 埋込形ワイドスイッチ | カバー・取付枠･合成樹脂製プレート共 | 1 | 個
| 自動点滅器 | 100V 6A | 1 | 個
EM-CE 3.5mm2 -3C
| ケーブル | FEP管内配線 | 30 | ｍ
EM-CE 3.5mm2 -3C
| ケーブル | 管内 | 14 | ｍ
EM-CE 3.5mm2 -3C
| ケーブル | ピット･トラフ内 | 23 | ｍ
EM-EEF 2.0mm -3C
| ケーブル | ピット･トラフ･天井内ころがし | 34 | ｍ
EM-EEF 2.0mm -3C
| ケーブル | 管内 | 6 | ｍ
EM-EEF 2.0mm -3C
| ケーブル | PF管内配線 | 34 | ｍ
EM-EEF 1.6mm -2C
| ケーブル | ピット･トラフ･天井内ころがし | 155 | ｍ
EM-EEF 1.6mm -2C
| ケーブル | PF管内配線 | 46 | ｍ
EM-EEF 1.6mm -2C
| ケーブル | 管内 | 1 | ｍ
EM-EEF 1.6mm -3C
| ケーブル | ピット･トラフ･天井内ころがし | 172 | ｍ
EM-EEF 1.6mm -3C
| ケーブル | PF管内配線 | 20 | ｍ
EM-EEF 1.6mm -3C
| ケーブル | 管内 | 1 | ｍ
EM-ECTF 0.75 -2C
| ケーブル | ピット･トラフ･天井内ころがし | 1 | ｍ
FEP-30
| 波付硬質ポリエチレン管(FEP) | 地中 | 22 | ｍ
EP-25
| 電線管 | 露出 | 12 | ｍ
PF- 16
| 合成樹脂製可とう電線管 | 隠ぺい･コンクリート打込み | 46 | ｍ
PF- 22
| 合成樹脂製可とう電線管 | 隠ぺい･コンクリート打込み | 54 | ｍ
PF- 28
| 合成樹脂製可とう電線管 | 隠ぺい･コンクリート打込み | 9 | ｍ
鋳鉄管-FEP管 100mm×600
| 防水鋳鉄管 片R | 一般ケーブル用 | 1 | か所
A型
| 1種金属線ぴ(MM1) | 定尺 1.8m 蓋付 | 3 | ｍ
埋込
| ライティングダクト | 2P15A E付 125V | 75 | ｍ
埋込用
| フィードインキャップ |  | 4 | 個
埋込用
| エンドキャップ |  | 6 | 個
| ジョイナS | (ストレート) | 17 | 個
| ジョイナL | (エル） | 6 | 個
| ジョイナT | (ティ) | 2 | 個
吊下げ
| ライティングダクト | 2P15A E付 125V | 4 | ｍ
| ﾊﾟｲﾌﾟ吊りﾊﾝｶﾞｰ | ﾗｲﾃｨﾝｸﾞﾀﾞｸﾄ用 | 2 | 個
| フィードインキャップ |  | 1 | 個
| エンドキャップ |  | 1 | 個
| ジョイナS | (ストレート) | 1 | 個
1個用 117× 70× 44
| スイッチボックス | 塗代付 | 15 | 個
3個用 117× 182× 44
| スイッチボックス | 塗代付 | 2 | 個
四角中浅 102×102× 44
| アウトレットボックス | 塗代付 | 59 | 個
3 - 計
4 | 非常照明誘導灯設備
| 3SH | K1-LRS11-1
| LED非常用埋込天井灯 ダウンライト 電池内蔵形 | 100φ | 10 | 個
| 3H | K1-LRS11-2
| LED非常用埋込天井灯 ダウンライト 電池内蔵形 | 100φ | 5 | 個
| 6H 傾斜天井用台座共 | K1-LRS11-3
| LED非常用埋込天井灯 ダウンライト 電池内蔵形 | 100φ | 1 | 個
| BH1(点滅) | SH1-FSF20F-BL
| 避難口誘導灯 天井直付形 | 片面 点滅形 | 2 | 個
| T1(U) | ST1-FBC20-C
| 室内通路誘導灯 壁埋込形 | 片面 | 2 | 個
| T1R(U) | ST1-FRF23P-C
| 室内通路誘導灯 天井埋込形 | パネル形 片面 | 1 | 個
| 誘導灯用信号装置 | 消灯＋点滅用（1回路用） | 1 | 台
EM-EEF 2.0mm -3C
| ケーブル | ピット･トラフ･天井内ころがし | 15 | ｍ
EM-EEF 2.0mm -3C
| ケーブル | 管内 | 5 | ｍ
EM-EEF 2.0mm -3C
| ケーブル | PF管内配線 | 2 | ｍ
EM-EEF 1.6mm -3C
| ケーブル | ピット･トラフ･天井内ころがし | 98 | ｍ
EM-HP 0.9mm-2C
| ケーブル | ピット･トラフ･天井内ころがし | 24 | ｍ
EM-HP 0.9mm-2C
| ケーブル | PF管･CD管･FEP管内 | 5 | ｍ
PF- 16
| 合成樹脂製可とう電線管 | 隠ぺい･コンクリート打込み | 5 | ｍ
PF- 22
| 合成樹脂製可とう電線管 | 隠ぺい･コンクリート打込み | 2 | ｍ
四角中浅 102×102× 44
| アウトレットボックス | 塗代付 | 23 | 個
4 - 計
5 | ｺﾝｾﾝﾄ設備
| (ﾊｲｸﾞﾚｰﾄﾞ) | 2P15A×2 接地極付
| 埋込形コンセント(大角形) | 取付枠･合成樹脂製プレート共 | 29 | 個
| (ﾊｲｸﾞﾚｰﾄﾞ) | 2P15A×1 抜け止め接地付
| 埋込形コンセント(大角形) | 取付枠･合成樹脂製プレート共 | 1 | 個
| 屋外防滴ｶﾊﾞｰ鍵付き (ﾊｲｸﾞﾚｰﾄﾞ) | 2P15A 抜け止め
| 防水コンセント | 接地極付 2個口 接地端子付 | 1 | 個
| (ﾊｲｸﾞﾚｰﾄﾞ) | 2P15A 抜け止め
| 防水コンセント | 接地極付 2個口 接地端子付 | 5 | 個
2P15A×2 接地極付
| 埋込形コンセント(大角形) | 取付枠･合成樹脂製プレート共 | 16 | 個
2P15A×4 接地極付
| 埋込形コンセント(大角形) | 取付枠･合成樹脂製プレート共 | 1 | 個
2P15A×1 抜け止め・接地極付
| 埋込形コンセント(大角形) | 取付枠･合成樹脂製プレート共 | 2 | 個
2P15A×2 抜け止め・接地極付
| 埋込形コンセント(大角形) | 取付枠･合成樹脂製プレート共 | 1 | 個
| ﾌﾛｱｰｺﾝｾﾝﾄ | 2P15A(E付)×2 ﾌﾟﾗｸﾞ収容型 | 8 | 個
樹脂P共（ﾊｲｸﾞﾚｰﾄﾞ）
| 埋込ﾜｲﾄﾞｽｲｯﾁ | 15A ×1 OFF表示 | 1 | 個
樹脂P共（ﾊｲｸﾞﾚｰﾄﾞ）
| 埋込ﾜｲﾄﾞｽｲｯﾁ | 15A ×3 OFF表示 | 1 | 個
EM-EEF 2.0mm -3C
| ケーブル | ピット･トラフ･天井内ころがし | 236 | ｍ
EM-EEF 2.0mm -3C
| ケーブル | 管内 | 22 | ｍ
EM-EEF 2.0mm -3C
| ケーブル | PF管内配線 | 161 | ｍ
EM-EEF 1.6mm -2C
| ケーブル | ピット･トラフ･天井内ころがし | 10 | ｍ
EM-EEF 1.6mm -2C
| ケーブル | PF管内配線 | 4 | ｍ
PF- 16
| 合成樹脂製可とう電線管 | 隠ぺい･コンクリート打込み | 1 | ｍ
PF- 22
| 合成樹脂製可とう電線管 | 隠ぺい･コンクリート打込み | 161 | ｍ
PF- 28
| 合成樹脂製可とう電線管 | 隠ぺい･コンクリート打込み | 3 | ｍ
A型
| 1種金属線ぴ(MM1) | 定尺 1.8m 蓋付 | 3 | ｍ
1個用 117× 70× 44
| スイッチボックス | 塗代付 | 57 | 個
2個用 117× 136× 44
| スイッチボックス | 塗代付 | 1 | 個
四角中浅 102×102× 44
| アウトレットボックス | 塗代付 | 20 | 個
5 - 計
6 | 調理室機器用電源設備
2P15A×1 接地極・接地端子付
| 埋込形コンセント(大角形) | 取付枠･金属製プレート共 | 5 | 個
2P15A/20A兼用接地極付(250V)
| 埋込形コンセント(大角形) | 取付枠･金属製プレート共 | 1 | 個
3P20A×1(E付)抜止め プラグ共
| 埋込形コンセント(高容量形) | 取付枠･金属製プレート共 | 2 | 個
| 配線孔ｷｬｯﾌﾟ | 家具用 φ600 | 1 | 個
EM-CE 3.5mm2 -3C
| ケーブル | ピット･トラフ内 | 9 | ｍ
EM-CE 3.5mm2 -3C
| ケーブル | 管内 | 2 | ｍ
EM-CE 3.5mm2 -3C
| ケーブル | PF管内配線 | 2 | ｍ
EM-CE 3.5mm2 -4C
| ケーブル | ピット･トラフ内 | 18 | ｍ
EM-CE 3.5mm2 -4C
| ケーブル | 管内 | 2 | ｍ
EM-CE 3.5mm2 -4C
| ケーブル | PF管内配線 | 5 | ｍ
EM-EEF 2.0mm -3C
| ケーブル | ピット･トラフ･天井内ころがし | 27 | ｍ
EM-EEF 2.0mm -3C
| ケーブル | 管内 | 5 | ｍ
EM-EEF 2.0mm -3C
| ケーブル | PF管内配線 | 12 | ｍ
PF- 22
| 合成樹脂製可とう電線管 | 隠ぺい･コンクリート打込み | 12 | ｍ
PF- 28
| 合成樹脂製可とう電線管 | 隠ぺい･コンクリート打込み | 7 | ｍ
1個用 117× 70× 44
| スイッチボックス | 塗代付 | 6 | 個
四角中浅 102×102× 44
| アウトレットボックス | 塗代付 | 2 | 個
6 - 計
7 | 電熱設備
2P15A 抜け止め(ﾊｲｸﾞﾚｰﾄﾞ)
| 防水コンセント | 接地極付 2個口 接地端子付 | 7 | 個
| ｻｰﾓｺﾝﾄﾛｰﾗｰ | 温度感知信号線含む | 4 | 個
| 排水路ﾋｰﾀｰ | 4ｍ | 1 | 本
| 排水路ﾋｰﾀｰ | 5ｍ | 2 | 本
| 排水路ﾋｰﾀｰ | 8ｍ | 2 | 本
| 排水路ﾋｰﾀｰ | 9ｍ | 5 | 本
| 排水路ﾋｰﾀｰ | 10ｍ | 1 | 本
接着剤・送り配線加工共
| ﾙｰﾌﾋｰﾀｰ接着型 | Ｗ220 | 1 | 式
接着剤・送り配線加工共
| ﾙｰﾌﾋｰﾀｰ接着型 | Ｗ330 | 1 | 式
| ﾙｰﾌﾋｰﾀｰ | Ｗ350-L1800 | 13 | 枚
| ﾙｰﾌﾋｰﾀｰ | Ｗ350-L1200 | 1 | 枚
EM-CE 3.5mm2 -3C
| ケーブル | ピット･トラフ内 | 82 | ｍ
EM-CE 3.5mm2 -3C
| ケーブル | 管内 | 9 | ｍ
EM-CE 3.5mm2 -3C
| ケーブル | PF管内配線 | 6 | ｍ
EM-CE 5.5mm2 -3C
| ケーブル | ピット･トラフ内 | 71 | ｍ
EM-CE 5.5mm2 -3C
| ケーブル | PF管内配線 | 21 | ｍ
PF- 28
| 合成樹脂製可とう電線管 | 隠ぺい･コンクリート打込み | 12 | ｍ
F 30
| 金属製可とう電線管(F) | ビニル被覆 | 15 | ｍ
1個用 117× 70× 44
| スイッチボックス | 塗代付 | 7 | 個
四角中浅 102×102× 44
| アウトレットボックス | 塗代付 | 6 | 個
SS150×150×100 WP-SUS
| プルボックス | ステンレス製（防水形・端子付） | 5 | 個
7 - 計
8 | 構内交換設備
| 1T-1 | 端子盤 | 1 | 面
ﾅﾝﾊﾞｰ・ﾃﾞｨｽﾌﾟﾚｲ対応
| 電話機 | ﾜｲﾔﾚｽ子機1台付 | 1 | 台
6極 4心
| 電話用モジュラジャック | 取付枠･合成樹脂製プレート共 | 4 | 個
カテゴリー6 4P
| EM-LAN用ケーブル EM-UTPケーブル0.5mm | ピット･トラフ･天井内ころがし | 12 | ｍ
カテゴリー6 4P
| EM-LAN用ケーブル EM-UTPケーブル0.5mm | 管内 | 5 | ｍ
カテゴリー6 4P
| EM-LAN用ケーブル EM-UTPケーブル0.5mm | PF管･CD管･FEP管内 | 16 | ｍ
FEP-30
| 波付硬質ポリエチレン管(FEP) | 地中 | 20 | ｍ
1.2mm
| 導入線 | 樹脂被覆鉄線PF管･CD管内 | 20 | ｍ
1個用 117× 70× 44
| スイッチボックス | 塗代付 | 4 | 個
28
| 防火区画貫通処理 金属管用 |  | 6 | か所
8 - 計
9 | 構内情報通信網設備
| ﾉｰﾄﾊﾟｿｺﾝ |  | 1 | 台
| A3ｲﾝｸｼﾞｪｯﾄ複合機 |  | 1 | 台
| (ﾊｲｸﾞﾚｰﾄﾞ) | カテゴリー6 1個用
| 情報用モジュラジャック | 取付枠･合成樹脂製プレート共 | 6 | 個
カテゴリー6 1個用
| 情報用モジュラジャック | 取付枠･合成樹脂製プレート共 | 6 | 個
| 屋外防滴ﾌﾟﾚｰﾄ 金属製 | 鍵付き | 1 | 個
カテゴリー6 4P
| EM-LAN用ケーブル EM-UTPケーブル0.5mm | ピット･トラフ･天井内ころがし | 40 | ｍ
カテゴリー6 4P
| EM-LAN用ケーブル EM-UTPケーブル0.5mm | 管内 | 14 | ｍ
カテゴリー6 4P
| EM-LAN用ケーブル EM-UTPケーブル0.5mm | PF管･CD管･FEP管内 | 31 | ｍ
FEP-30
| 波付硬質ポリエチレン管(FEP) | 地中 | 20 | ｍ
1.2mm
| 導入線 | 樹脂被覆鉄線PF管･CD管内 | 20 | ｍ
1個用 117× 70× 44
| スイッチボックス | 塗代付 | 6 | 個
9 - 計
10 | 映像・音響設備
0
超単焦点 壁掛型
| ﾌﾟﾛｼﾞｪｸﾀｰ | 明るさ：5000lm程度 | 1 | 台
| 小型ﾐｷｼﾝｸﾞｱﾝﾌﾟ(BGM用) |  | 1 | 台
| USB対応CDﾌﾟﾚｰﾔｰ |  | 1 | 台
| BGMｽﾋﾟｰｶｰ | 2台1組 | 2 | 個
| 屋外BGMｽﾋﾟｰｶｰ | 取付金具共 | 2 | 個
BGM用
| ﾉｽﾞﾙﾌﾟﾚｰﾄ | 取付枠･合成樹脂製プレート共 | 1 | 個
4S8-EM
| ケーブル | 天井内ころがし | 97 | ｍ
4S8-EM
| ケーブル | 管内 | 18 | ｍ
4S8-EM
| ケーブル | PF管内 | 13 | ｍ
PF- 16
| 合成樹脂製可とう電線管 | 隠ぺい･コンクリート打込み | 13 | ｍ
1個用 117× 70× 44
| スイッチボックス | 塗代付 | 1 | 個
四角中浅 102×102× 44
| アウトレットボックス | 塗代付 | 6 | 個
【有線】
有線用
| ﾉｽﾞﾙﾌﾟﾚｰﾄ | 取付枠･合成樹脂製プレート共 | 1 | 個
PF- 22
| 合成樹脂製可とう電線管 | 隠ぺい･コンクリート打込み | 11 | ｍ
FEP-30
| 波付硬質ポリエチレン管(FEP) | 地中 | 20 | ｍ
1.2mm
| 導入線 | 樹脂被覆鉄線PF管･CD管内 | 32 | ｍ
1個用 117× 70× 44
| スイッチボックス | 塗代付 | 1 | 個
10 - 計
11 | ﾄｲﾚ呼出設備
0
| ﾄｲﾚｺｰﾙ親機 | 樹脂P共 | 1 | 個
| 呼出押釦 | ひもつき | 1 | 個
EM-AE 1.2mm-2C
| ケーブル | ピット･トラフ･天井内ころがし | 13 | ｍ
EM-AE 1.2mm-2C
| ケーブル | PF管･CD管･FEP管内 | 4 | ｍ
PF- 16
| 合成樹脂製可とう電線管 | 隠ぺい･コンクリート打込み | 4 | ｍ
1個用 117× 70× 44
| スイッチボックス | 塗代付 | 1 | 個
2個用 117× 136× 44
| スイッチボックス | 塗代付 | 1 | 個
11 - 計
12 | ﾃﾚﾋﾞ共聴設備
0
SH-1 CS-IF・BS-IF
| 増幅器 |  | 1 | 個
2分配器 SH-D2
| 分配器 |  | 1 | 個
SH-7F
| テレビ端子 | 1端子接栓形 | 1 | 個
角形 樹脂製
| ブランクプレート |  | 1 | 個
EM S-5C-FB
| テレビジョン受信用同軸ケーブル | ピット･トラフ･天井内ころがし | 6 | ｍ
EM S-5C-FB
| テレビジョン受信用同軸ケーブル | 管内 | 2 | ｍ
EM S-5C-FB
| テレビジョン受信用同軸ケーブル | PF管･CD管･FEP管内 | 2 | ｍ
EM S-7C-FB
| テレビジョン受信用同軸ケーブル | PF管･CD管･FEP管内 | 20 | ｍ
PF- 16
| 合成樹脂製可とう電線管 | 隠ぺい･コンクリート打込み | 2 | ｍ
FEP-30
| 波付硬質ポリエチレン管(FEP) | 地中 | 20 | ｍ
1個用 117× 70× 44
| スイッチボックス | 塗代付 | 1 | 個
| 総合調整費 |  | 1 | 式
12 - 計
13 | 機械警備用配管設備
0
ｽﾃﾝﾚｽ製
| ﾌﾞﾗﾝｸﾌﾟﾚｰﾄ | 防雨型 | 1 | 個
PF- 22
| 合成樹脂製可とう電線管 | 隠ぺい･コンクリート打込み | 10 | ｍ
PF- 28
| 合成樹脂製可とう電線管 | 隠ぺい･コンクリート打込み | 2 | ｍ
1.2mm
| 導入線 | 樹脂被覆鉄線PF管･CD管内 | 11 | ｍ
四角中浅 102×102× 44
| アウトレットボックス | 塗代付 | 14 | 個
22
| 防火区画貫通処理 金属管用 |  | 5 | か所
13 - 計
14 | 自動火災報知設備
0
壁掛形 5回線+ 5回線
| 受信機 | 複合型P型1級 | 1 | 面
PLB 分布型感知器 なし
| 総合盤 | P型1級 埋込形 | 1 | 式
2種 露出形
| 煙感知器 |  | 1 | 個
2種 露出形
| 煙感知器 | 小屋裏用 | 9 | 個
差動式 2種 露出形
| スポット感知器 |  | 19 | 個
定温式 1種 防水形
| スポット感知器 |  | 1 | 個
定温式 特種
| スポット感知器 |  | 2 | 個
定温式 特種 防水形
| スポット感知器 |  | 3 | 個
3種 露出形
| 煙感知器 |  | 2 | 個
ラッチ式
| 防火戸用レリーズ |  | 1 | 個
AE 0.9mm-2C
| ケーブル | ピット･トラフ･天井内ころがし | 177 | ｍ
AE 0.9mm-2C
| ケーブル | PF管･CD管･FEP管内 | 6 | ｍ
AE 0.9mm-4C
| ケーブル | ピット･トラフ･天井内ころがし | 36 | ｍ
EM-HP 1.2mm-2C
| ケーブル | ピット･トラフ･天井内ころがし | 33 | ｍ
EM-HP 1.2mm-2C
| ケーブル | PF管･CD管･FEP管内 | 8 | ｍ
EM-HP 1.2mm-3C
| ケーブル | ピット･トラフ･天井内ころがし | 3 | ｍ
EM-HP 1.2mm-3C
| ケーブル | PF管･CD管･FEP管内 | 2 | ｍ
EM-HP 1.2mm-5P
| ケーブル | ピット･トラフ･天井内ころがし | 5 | ｍ
EM-HP 1.2mm-5P
| ケーブル | PF管･CD管･FEP管内 | 3 | ｍ
PF- 16
| 合成樹脂製可とう電線管 | 隠ぺい･コンクリート打込み | 15 | ｍ
PF- 22
| 合成樹脂製可とう電線管 | 隠ぺい･コンクリート打込み | 3 | ｍ
四角中浅 102×102× 44
| アウトレットボックス | 塗代付 | 40 | 個
14 - 計
15 | 構内配電線路
0
15-1 | 引込み |  | 1 | 式
15-2 | 幹線 |  | 1 | 式
15-3 | 外灯 |  | 1 | 式
15-4 | 電飾移設 |  | 1 | 式
15 - 計
15-1 | 引込み
| L-M | 引込開閉器盤 | 1 | 面
| P-M | 引込開閉器盤 | 1 | 面
10m 建柱車 根かせ，バンド共
| 建柱･コンクリート柱 | (10-19-35) | 1 | 本
| 装柱材 |  | 1 | 式
22mm2
| 支線 | 亜鉛めっき鋼より線 | 1 | か所
22mm2
| メッセンジャーワイヤー |  | 10 | ｍ
| 支線ｶﾞｰﾄﾞ |  | 1 | 個
GLP-82
| 電線管 | 溶融亜鉛めっき露出 | 11 | ｍ
1.2mm
| 導入線 | 樹脂被覆鉄線管内･ダクト内 | 4 | ｍ
15-1 - 計
15-2 | 幹線
0
R2K-60
| ブロックハンドホール | H1-6 | 2 | 基
| 樹脂ｾﾊﾟﾚｰﾀｰ | （ﾊﾝﾄﾞﾎｰﾙ用） | 2 | 枚
EM-CET 100mm2
| ケーブル | 管内 | 3 | ｍ
EM-CET 100mm2
| ケーブル | FEP管内配線 | 32 | ｍ
EM-CET 14mm2
| ケーブル | 管内 | 2 | ｍ
EM-CET 14mm2
| ケーブル | FEP管内配線 | 11 | ｍ
EM-IE 5.5mm2× 1
| 電線 | 管内 | 2 | ｍ
EM-IE 5.5mm2× 1
| 電線 | PF管･CD管内 | 11 | ｍ
EM-IE 14mm2× 1
| 電線 | 管内 | 13 | ｍ
EM-IE 14mm2× 1
| 電線 | PF管･CD管内 | 32 | ｍ
GLP-82
| 電線管 | 溶融亜鉛めっき露出 | 5 | ｍ
GLP-42
| 電線管 | 溶融亜鉛めっき露出 | 2 | ｍ
FEP-50
| 波付硬質ポリエチレン管(FEP) | 地中 | 11 | ｍ
FEP-80
| 波付硬質ポリエチレン管(FEP) | 地中 | 43 | ｍ
1.2mm
| 導入線 | 樹脂被覆鉄線管内･ダクト内 | 2 | ｍ
1.2mm
| 導入線 | 樹脂被覆鉄線PF管･CD管内 | 11 | ｍ
| D種 | 10mmφ×1500
| 打込式接地棒(単独) | リード端子含む | 1 | か所
| D種（ELB） | 10mmφ×1500
| 打込式接地棒(単独) | リード端子含む | 1 | か所
黄銅製
| 接地極埋設標 | 測定共 | 2 | か所
| 地中埋設標 | コンクリート製 | 3 | 個
幅150mm 2倍
| 埋設標識シート |  | 10.7 | ｍ
機械 バックホウ0.13m3
| 根切り |  | 9 | m3
機械 バックホウ0.13m3
| 埋戻し |  | 6 | m3
| 砂 | ｸｯｼｮﾝ用 | 2 | m3
人力（場内敷ならし ）
| 建設発生土処理 |  | 1 | m3
15-2 - 計
15-3 | 外灯
15-3-1 | 新設 |  | 1 | 式
15-3-2 | 再取付 |  | 1 | 式
15-3-3 | 取外し |  | 1 | 式
15-3 - 計
15-3-1 | 新設
| LED庭園灯 | R8 | 2 | 個
EM-CE 3.5mm2 -3C
| ケーブル | FEP管内配線 | 38 | ｍ
FEP-80
| 波付硬質ポリエチレン管(FEP) | 地中 | 38 | ｍ
| ｼﾞｮｲﾝﾄﾎﾞｯｸｽ | 埋設配管用 | 2 | 個
| 地中埋設標 | コンクリート製 | 4 | 個
幅150mm 2倍
| 埋設標識シート |  | 33 | ｍ
人力
| 根切り |  | 7 | m3
人力
| 埋戻し |  | 5 | m3
| 砂 | ｸｯｼｮﾝ用 | 4 | m3
| 砂利地業 |  | 0.1 | m3
人力（場内敷ならし ）
| 建設発生土処理 |  | 1 | m3
15-3-1 - 計
15-3-2 | 再取付
| （再取付B） | ﾎﾟｰﾙGL+2.3mφ60,ｺﾝｸﾘｰﾄ基礎共
| ﾎﾟｰﾙ灯 | 水銀灯100型相当×3 | 1 | 式
（再取付C）
| ﾎﾟｰﾙ + 防犯灯 | ﾎﾟｰﾙGL+5.5mφ100,ｺﾝｸﾘｰﾄ基礎共 | 1 | 式
YC 5.5-3C
| ケーブル | FEP内 | 48 | ｍ
FEP-80
| 波付硬質ポリエチレン管(FEP) | 地中 | 48 | ｍ
幅150mm 2倍
| 埋設標識シート |  | 34 | ｍ
人力
| 根切り |  | 6 | m3
人力
| 埋戻し |  | 4 | m3
人力（場内敷ならし ）
| 建設発生土処理 |  | 0.4 | m3
※砂は新設に含める。
15-3-2 - 計
15-3-3 | 取外し
| （取外しB） | ﾎﾟｰﾙGL+2.3mφ60,ｺﾝｸﾘｰﾄ基礎共
| ﾎﾟｰﾙ灯 | 水銀灯100型相当×3 | 1 | 式
（取外しC）
| ﾎﾟｰﾙ + 防犯灯 | ﾎﾟｰﾙGL+5.5mφ100,ｺﾝｸﾘｰﾄ基礎共 | 1 | 式
YC 5.5-3C
| ケーブル | FEP内 | 48 | ｍ
FEP-80
| 波付硬質ポリエチレン管(FEP) | 地中 | 48 | ｍ
幅150mm 2倍
| 埋設標識シート |  | 34 | ｍ
人力
| 根切り |  | 6 | m3
人力
| 埋戻し |  | 6 | m3
15-3-3 - 計
15-4 | 電飾移設
15-4-1 | 新設 |  | 1 | 式
15-4-2 | 再取付 |  | 1 | 式
15-4-3 | 取外し |  | 1 | 式
15-4-4 | 撤去引き渡し |  | 1 | 式
15-4 - 計
15-4-1 | 新設
EM-2PPCT 1.25sq-2C
| ケーブル | PF管内配線 | 278 | ｍ
EM-CE 3.5mm2 -3C
| ケーブル | ピット･トラフ内 | 23 | ｍ
EM-CE 3.5mm2 -3C
| ケーブル | PF管内配線 | 1 | ｍ
EM-CE 3.5mm2 -3C
| ケーブル | 管内 | 1 | ｍ
PFD-16
| 電線管 | 地中 | 226 | ｍ
PFD-16
| 電線管 | 露出 | 52 | ｍ
PF- 28
| 合成樹脂製可とう電線管 | 隠ぺい･コンクリート打込み | 1 | ｍ
四角中浅 102×102× 44
| アウトレットボックス | 塗代付 | 1 | 個
| ｼﾞｮｲﾝﾄﾎﾞｯｸｽ | 埋設配管用 | 12 | 個
幅150mm 2倍
| 埋設標識シート |  | 278 | ｍ
| 地中埋設標 | コンクリート製 | 9 | 個
人力
| 根切り |  | 56 | m3
人力
| 埋戻し |  | 28 | m3
| 砂 |  | 22 | m3
人力（場内敷ならし ）
| 建設発生土処理 |  | 6 | m3
15-4-1 - 計
15-4-2 | 再取付
| 電飾照明器具 | B-5 | 20 | 個
| 電飾照明器具 | C-2 | 10 | 個
| 電飾照明器具 | D-4 | 2 | 個
| 電飾照明器具 | E-2 | 8 | 個
| 電飾照明器具 | G-5 | 2 | 個
| 電飾照明器具 | I-4 | 3 | 個
| 電飾照明器具 | J-2 | 20 | 個
（再取付D）
| 電飾照明器具用ﾄﾗﾝｽ | TR53 | 1 | 個
| （再取付D） | 15Ax2-E付 抜止め ﾎﾟｰﾙ付
| 防水ｺﾝｾﾝﾄ | DWP ｺﾝｸﾘｰﾄ基礎共 | 1 | 個
（再取付A）
| LEDｶﾗｰﾗｲﾝ照明 | 1ｍ×3本 | 6 | 個
（再取付A）
| ﾌﾟﾛｼﾞｪｸﾀｰ 3600im相当 |  | 6 | 個
EM-CE 2.0mm2 -2C
| ケーブル | FEP管内配線 | 20 | ｍ
EM-CE 2.0mm2 -3C
| ケーブル | FEP管内配線 | 35 | ｍ
PFD-16
| 電線管 | 地中 | 20 | ｍ
PFD-22
| 電線管 | 地中 | 35 | ｍ
根切り埋戻しは新設に含める。
15-4-2 - 計
15-4-3 | 取外し
| 電飾照明器具 | B-5 | 20 | 個
| 電飾照明器具 | C-2 | 10 | 個
| 電飾照明器具 | D-4 | 2 | 個
| 電飾照明器具 | E-2 | 8 | 個
| 電飾照明器具 | G-5 | 2 | 個
| 電飾照明器具 | I-4 | 3 | 個
| 電飾照明器具 | J-2 | 20 | 個
（取外しD）
| 電飾照明器具用ﾄﾗﾝｽ | TR53 | 1 | 個
| （取外しD） | 15Ax2-E付 抜止め ﾎﾟｰﾙ付
| 防水ｺﾝｾﾝﾄ | DWP ｺﾝｸﾘｰﾄ基礎共 | 1 | 個
（取外しA）
| LEDｶﾗｰﾗｲﾝ照明 | 1ｍ×3本 | 6 | 個
（取外しA）
| ﾌﾟﾛｼﾞｪｸﾀｰ 3600im相当 |  | 6 | 個
EM-CE 2.0mm2 -2C
| ケーブル | FEP管内配線 | 20 | ｍ
EM-CE 2.0mm2 -3C
| ケーブル | FEP管内配線 | 35 | ｍ
PFD-16
| 電線管 | 地中 | 20 | ｍ
PFD-22
| 電線管 | 地中 | 35 | ｍ
人力
| 根切り |  | 45 | m3
人力
| 埋戻し |  | 45 | m3
15-4-3 - 計
15-4-4 | 撤去引き渡し
EM-2PPCT 1.25sq-2C
| ケーブル | PF管内配線 | 283 | ｍ
EM-CE 3.5mm2 -3C
| ケーブル | FEP管内配線 | 20 | ｍ
EM-CE 3.5mm2 -3C
| ケーブル | 架空配線 | 1 | 径間
PFD-16
| 電線管 | 地中 | 229 | ｍ
PFD-16
| 電線管 | 露出 | 54 | ｍ
PFD-22
| 電線管 | 露出 | 20 | ｍ
| ｼﾞｮｲﾝﾄﾎﾞｯｸｽ | 埋設配管用 | 10 | 個
四角中浅 102×102× 44
| アウトレットボックス | 塗代付 | 1 | 個
幅150mm 2倍
| 埋設標識シート |  | 229 | ｍ
ト ラック2t積
| 運搬機械運転 | 引渡し運搬費(76kg) | 1 | 日
15-4-4 - 計
16 | 構内通信線路
| UHFｱﾝﾃﾅ 20EL |  | 1 | 台
| ｱﾝﾃﾅﾏｽﾄ | 取付金具共 | 1 | 本
EM S-7C-FB
| テレビジョン受信用同軸ケーブル | 管内 | 4 | ｍ
EM S-7C-FB
| テレビジョン受信用同軸ケーブル | PF管･CD管･FEP管内 | 11 | ｍ
GLT-22
| 電線管 | 溶融亜鉛めっき露出 | 16 | ｍ
FEP-80
| 波付硬質ポリエチレン管(FEP) | 地中 | 44 | ｍ
1.2mm
| 導入線 | 樹脂被覆鉄線管内･ダクト内 | 12 | ｍ
1.2mm
| 導入線 | 樹脂被覆鉄線PF管･CD管内 | 33 | ｍ
16 - 計

## M 機械設備工事
| 名 称 | 規 格 ・ 摘 要 | 数 量 | 単位 | 単 価 | 金 額 | 備 考
M | 機械設備工事
M-1 | 空調換気設備工事 |  | 1 | 式
M-2 | 衛生設備工事 |  | 1 | 式
機械設備工事 計

## M-1 空調換気設備工事
| 名 称 | 規 格 ・ 摘 要 | 数 量 | 単位 | 単 価 | 金 額 | 備 考
M-1 | 空調換気設備工事
1 | 空調機器設備工事 |  | 1 | 式
2 | 空調ダクト設備工事 |  | 1 | 式
3 | 空調配管設備工事 |  | 1 | 式
4 | 換気設備工事 |  | 1 | 式
5 | 計装工事 |  | 1 | 式
M-1 - 計
1 | 空調機器設備工事
寒冷地用冷暖切換型
| ACP-1 空冷ﾋｰﾄﾎﾟﾝﾌﾟｴｱｺﾝ屋外機 | 冷房能力：28.0㎾ | 1 | 基
暖房能力：31.5㎾
防振架台．防雪フード
鋼製架台共
壁ビルトイン型
| ACP-1-1ﾋｰﾄﾎﾟﾝﾌﾟｴｱｺﾝ屋内機 | 冷房能力：28.0㎾ | 1 | 台
暖房能力：31.5㎾
風量：4800m3/ｈ×300Pa
電熱式蒸気加湿器
| 加湿器 | 蒸気発生量：9.6kg/ｈ | 1 | 台
ダクト挿入型
３φ200V 7.6㎾
寒冷地用冷暖切換型
| ACP-2 空冷ﾋｰﾄﾎﾟﾝﾌﾟｴｱｺﾝ屋外機 | 冷房能力：28.0㎾ | 1 | 基
暖房能力：31.5㎾
防振架台．防雪フード
鋼製架台共
天井埋込ダクト吹ﾀｲﾌﾟ
| ACP-2-1 ﾋｰﾄﾎﾟﾝﾌﾟｴｱｺﾝ屋内機 | 冷房能力：22.4KW | 1 | 台
暖房能力：25.0㎾
風量：3480m3/ｈ×100Pa
天井カセット一方向吹ﾀｲﾌﾟ
| ACP-2-2 ﾋｰﾄﾎﾟﾝﾌﾟｴｱｺﾝ屋内機 | 冷房能力：2.8KW | 1 | 台
暖房能力：3.2KW
寒冷地用冷暖切換型
| ACP-3 空冷ﾋｰﾄﾎﾟﾝﾌﾟｴｱｺﾝ屋外機 | 冷房能力：8.０KW | 1 | 基
暖房能力：9.0KW
防振架台．鋼製架台共
床置直吹型
| ACP-3-1ﾋｰﾄﾎﾟﾝﾌﾟｴｱｺﾝ屋内機 | 冷房能力：8.０KW | 1 | 台
暖房能力：9.0KW
床置加湿．除湿ユニット
| 加湿器 | 加湿量：1.5kkg/ｈ | 1 | 台
除湿量：1.3kg/ｈ
１φ１００V 1.2KW
天井埋込型
| EPH-1 電気式遠赤外線ヒーター | 暖房能力：0.8KW | 2 | 台
壁掛型
| EPH-2 電気式パネルヒーター | 暖房能力：0.5KW | 2 | 台
小型加圧給水ﾎﾟﾝﾌﾟﾕﾆｯﾄ
| パワーシスタン | 11.5L．20L/min×10ｍ | 1 | 台
| 機器搬入費 |  | 1 | 式
1 - 計
2 | 空調ダクト設備工事
| ｽﾃﾝﾚｽ製ダクト | 0.5t | 3 | ㎡
| 鋼板製ダクト | 0.5ｔ | 149 | ㎡
| 鋼板製ダクト | 0.6t | 29 | ㎡
| ﾁｬﾝﾊﾞｰﾎﾞｯｸｽ | 鋼板製 0.8t | 10 | ㎡
| ﾁｬﾝﾊﾞｰﾎﾞｯｸｽ | 鋼板製 0.6t | 2 | ㎡
| 制気口ボックス | 鋼板製 0.5t | 9 | ㎡
| 制気口ボックス | 鋼板製 0.6t | 9 | ㎡
| 制気口ボックス | 鋼板製 0.8t | 2 | ㎡
| 制気口ボックス | 鋼板製 1.0t | 13 | ㎡
| ｶﾞﾗﾘチャンバー | 鋼板製 1.0ｔ | 6 | ㎡
| 鋼板製スパイラルダクト | 200φ | 17 | ｍ
| 鋼板製スパイラルダクト | 150φ | 15 | ｍ
| ダンパー | FD 500×400 | 2 | 個
| ダンパー | VD 400×300 | 1 | 個
| 制気口 | VTL-1-500 | 10 | 個
| 制気口 | VTL-1-1500 | 11 | 個
| 制気口 | VTL-1-2000 | 3 | 個
| 制気口 | RG 500×500 | 1 | 個
| 制気口 | RG 700×350 | 1 | 個
| 制気口 | HS 450×150 | 10 | 個
| ダクト保温工事 | GW25t アルミガラスクロス | 86 | ㎡
| チャンバー内貼り | GW50ｔ | 12 | ㎡
| 制気口内貼り | GW25ｔ | 22 | ㎡
| スパイラルダクト保温工事 | 200φ GW25t | 17 | ｍ
| スパイラルダクト保温工事 | 150φ GW25ｔ | 15 | ｍ
2 - 計
3 | 空調配管設備工事
| 冷媒用被覆付銅管 ガス管 | 12.7φ | 3 | ｍ
| 冷媒用被覆付銅管 ガス管 | 15.88φ | 6 | ｍ
| 冷媒用被覆付銅管 ガス管 | 19.05φ | 4 | ｍ
| 冷媒用被覆付銅管 ガス管 | 22.2φ | 32 | ｍ
| 冷媒用被覆付銅管 液管 | 6.35φ | 3 | ｍ
| 冷媒用被覆付銅管 液管 | 9.52φ | 42 | ｍ
| SUSﾗｯｷﾝｸﾞ |  | 6 | ｍ
| 硬質塩化ﾋﾞﾆﾙﾗｲﾆﾝｸﾞ鋼管 | VB20A 屋内露出 | 12 | ｍ
| 硬質塩化ビニル管 | VP25A 屋内一般 | 6 | ｍ
| 硬質塩化ビニル管 | VP30A 屋内一般 | 13 | ｍ
| 硬質塩化ビニル管 | VP 25A 埋設 | 3 | ｍ
| 硬質塩化ビニル管 | VP 40A 埋設 | 1 | ｍ
| 硬質塩化ビニル管 | VP 50A 埋設 | 8 | ｍ
| 掘削 |  | 3 | m3
| サンドクッション |  | 1 | m3
| 埋戻し |  | 2 | m3
| 残土処理 |  | 1 | m3
| 保温防露工事 | VB20A 屋内露出 | 12 | ｍ
| 保温工事 | VP25A 屋内一般 | 6 | ｍ
| 保温工事 | VP30A 屋内一般 | 13 | ｍ
3 - 計
4 | 換気設備工事
天井埋込型
| HEU-1 熱交換型換気ﾌｧﾝ | 風量：1100m3/h×130Pa | 1 | 台
ﾘﾓｺﾝｽｲｯﾁ共
天井埋込型
| HEU-2 熱交換型換気ﾌｧﾝ | 風量：850m3/h×160Pa | 2 | 台
ﾘﾓｺﾝｽｲｯﾁ共
天井埋込型
| HEU-3 熱交換型換気ﾌｧﾝ | 風量：350m3/h×100Pa | 1 | 台
ﾘﾓｺﾝｽｲｯﾁ共
天井ｶｾｯﾄ型
| HEU-4 熱交換型換気ﾌｧﾝ | 風量：100m3/h×100Pa | 1 | 台
ﾘﾓｺﾝｽｲｯﾁ共
消音型
| FE-1 中間ﾀﾞｸﾄﾌｧﾝ | 風量：500m3/h×100Pa | 1 | 台
厨房排気用
| FE-2 中間ﾀﾞｸﾄﾌｧﾝ | 風量：600m3/h×150Pa | 1 | 台
| スパイラルダクト | 250φ | 76 | ｍ
| スパイラルダクト | 200φ | 55 | ｍ
| スパイラルダクト | 150φ | 32 | ｍ
| スパイラルダクト | 100φ | 27 | ｍ
| ガラリチャンバーボックス | 鋼板製 1.0t | 5.2 | ㎡
| 制気口ボックス | 鋼板製 0.5t | 18 | ㎡
| 制気口ボックス | 鋼板製 0.6t | 1 | ㎡
| 制気口ボックス | 鋼板製 0.8t | 3 | ㎡
| 制気口 | HS 750×150 | 2 | 個
| 制気口 | HS 500×100 | 1 | 個
| 制気口 | HS 300×300 | 2 | 個
| 制気口 | HS 150×150 | 3 | 個
| 制気口 | VHS 350×350 | 2 | 個
| 制気口 | VHS 300×300 | 4 | 個
| 制気口 | VHS 250×250 | 1 | 個
| 制気口 | VHS 200×200 | 2 | 個
| ダンパー | FD 250φ | 2 | 個
| ダンパー | FD 200φ | 1 | 個
| ダンパー | FD 150φ | 1 | 個
| ダンパー | FD 100φ | 3 | 個
| ダンパー | VD 200φ | 1 | 個
| ダンパー | CD 200φ | 3 | 個
| ダンパー | CD 150φ | 2 | 個
| ﾍﾞﾝﾄﾞｷｬｯﾌﾟ | 250φ | 3 | 個
| ﾍﾞﾝﾄﾞｷｬｯﾌﾟ | FD付 250φ | 1 | 個
(保温断熱工事)
| ｽﾊﾟｲﾗﾙﾀﾞｸﾄ 250φ | GW 25t | 76 | ｍ
| ｽﾊﾟｲﾗﾙﾀﾞｸﾄ 200φ | GW 25t | 42 | ｍ
| ｽﾊﾟｲﾗﾙﾀﾞｸﾄ 150φ | GW 25t | 24 | ｍ
| ｽﾊﾟｲﾗﾙﾀﾞｸﾄ 100φ | GW 25t | 22 | ｍ
| ｽﾊﾟｲﾗﾙﾀﾞｸﾄ 200φ | RW 50t | 11 | ｍ
| ガラリチャンバー内貼り | GW 50t | 5.2 | ㎡
1000×700×650H
| SUS製ﾌｰﾄﾞ 箱型 | 片面式ｸﾞﾘｽﾌｨﾙﾀｰ | 1 | 組
FDﾊｲｶﾞ^ﾄﾞﾀﾞﾝﾊﾟｰ
4 - 計
5 | 計装工事
(展示室．仮収蔵温湿度計装)
| 室内温度ｾﾝｻｰ | TY7043Z | 2 | 台
| 室内湿度ｾﾝｻｰ | HY7043T | 2 | 台
| DC24V電源 | RYY792D | 2 | 台
| 温度表示器 | SD-17T | 2 | 台
| 湿度表示器 | SD-17H | 2 | 台
| 計装盤 | 500W×600H×250D | 1 | 面
| ｹｰﾌﾞﾙ | EM-CEE1.25sq-2C | 20 | ｍ
| ｹｰﾌﾞﾙ | EM-CEE1.25sq-3C | 34 | ｍ
| ｹｰﾌﾞﾙ | EM-CEES1.25sq-2C | 35 | ｍ
| 電線管 | EP 19 | 2 | 本
| 電線管 | EP 25 | 1 | 本
| 電線管 | EP 51 | 1 | 本
| 電線管 | PF 16 | 23 | ｍ
| 電線管付属品 |  | 1 | 式
| ｽｲｯﾁﾎﾞｯｸｽ | ２個用 | 6 | 個
| ﾌﾟﾙﾎﾞｯｸｽ | 150×150×100 | 2 | 個
| ﾌﾟﾘｶﾁｭｰﾌﾞ及びｺﾈｸﾀｰ | ♯17 | 2 | 組
| ﾌﾟﾘｶﾁｭｰﾌﾞ及びｺﾈｸﾀｰ | ♯24 | 1 | 組
| 吊材料及支持金具 |  | 1 | 式
| 雑材料及消耗品 |  | 1 | 式
| 機器取付費 |  | 1 | 式
| 盤取付費 |  | 1 | 式
| 結線費 |  | 1 | 式
| 労務費 |  | 1 | 式
| 試運転立合費 |  | 1 | 式
(空調エアコン室内外渡り線工事)
| ｹｰﾌﾞﾙ | EM-ECTF1.25sq-2C | 65 | ｍ
| 吊材料及支持金具 |  | 1 | 式
| 雑材料及消耗品 |  | 1 | 式
| 結線費 |  | 1 | 式
| 労務費 |  | 1 | 式
| 試運転立合費 |  | 1 | 式
5 - 計

## M-2 衛生設備工事
| 名 称 | 規 格 ・ 摘 要 | 数 量 | 単位 | 単 価 | 金 額 | 備 考
M-2 | 衛生設備工事
1 | 衛生器具設備工事 |  | 1 | 式
2 | 給水設備工事 |  | 1 | 式
3 | 排水設備工事 |  | 1 | 式
4 | 給湯設備工事 |  | 1 | 式
5 | 消火設備工事 |  | 1 | 式
M-2 - 計
1 | 衛生器具設備工事
| 洋風便器 | ﾊﾟﾌﾞﾘｯｸ向ﾀﾝｸﾚｽﾄｲﾚ | 2 | 組
| 棚付２連紙巻器 |  | 2 | 個
| 手洗器 | 自動水栓.壁排水 | 1 | 組
| 化粧鏡 | 600×900 | 1 | 枚
| 洗面器 | ﾍﾞｯｾﾙ型棚置型｡自動混合栓 | 1 | 組
| 手洗器 | 壁掛型 | 2 | 組
| 洋風便器 | 温水洗浄便座 | 1 | 組
| 手すり | 跳ね上げ式 | 1 | 個
| ｵｽﾄﾒｲﾄ | 電気温水器付 | 1 | 組
| 手洗器 | 自動水栓.壁排水 | 1 | 組
| ﾍﾞﾋﾞｰｼｰﾄ |  | 1 | 台
| ﾍﾞﾋﾞｰﾁｪｱ |  | 1 | 台
| 化粧鏡 |  | 1 | 枚
| 掃除用流し | 横水栓．壁排水 | 1 | 組
| 混合水栓 | ｼﾝｸﾞﾙﾚﾊﾞｰ混合栓 | 4 | 個
| 洗面器 | ｱﾝﾀﾞｰｶｳﾝﾀｰ式｡自動混合水栓 | 2 | 組
| 散水栓 |  | 1 | 個
1 - 計
2 | 給水設備工事
a | 屋外給水設備工事 |  | 1 | 式
b | 屋内給水設備工事 |  | 1 | 式
2 - 計
a | 屋外給水設備工事
| 高密度ポリエチレン管 | 25A 埋設 | 11 | ｍ
| 高密度ポリエチレン管 | 20A 埋設 | 17 | ｍ
| 水抜不凍栓 | 20A×800h | 2 | 個
| 水抜不凍栓 | 25A×800h | 1 | 個
| 弁桝 | VC-P | 3 | 個
| 散水栓ﾎﾞｯｸｽ | SUS製 | 1 | 個
| 量水器取付 | 貸与品 25mm | 1 | 個
| 量水器ボックス | 市規格品 | 1 | 個
| 止水弁 | 25A | 1 | 個
| 弁桝 | VC-1 | 1 | 個
給水引込工事
| （申請手続費込） | 指定工事店見積 | 1 | 式
| 給水加入金 | 25A | 1 | 式
| 給水設計審査及び完成検査手数料 | 2～10栓 | 1 | 式
| 掘削 |  | 17 | m3
| ｻﾝﾄﾞｸｯｼｮﾝ用砂 |  | 4 | m3
| 埋戻し |  | 14 | m3
| 残土処理 |  | 4 | m3
a - 計
b | 屋内給水設備工事
| 硬質塩化ビニルライニング鋼管 | VB 25A 便所 | 9 | ｍ
| 硬質塩化ビニルライニング鋼管 | VB 20A 便所 | 32 | ｍ
| 硬質塩化ビニルライニング鋼管 | VB 25A ﾋﾟｯﾄ | 10 | ｍ
| 硬質塩化ビニルライニング鋼管 | VB 20A ﾋﾟｯﾄ | 17 | ｍ
| 硬質塩化ビニルライニング鋼管 | VB 20A 一般 | 4 | ｍ
| 硬質塩化ビニルライニング鋼管 | VD 20A 埋設 | 9 | ｍ
| バルブ | JIS 1OK GV20A | 3 | 個
| 保温防露 PF．ｱﾙﾐｶﾞﾗｽｸﾛｽ | 25A | 19 | ｍ
| 保温防露 PF.ｱﾙﾐｶﾞﾗｽｸﾛｽ | 20A | 53 | ｍ
| 掘削 |  | 4 | m3
| ｻﾝﾄﾞｸｯｼｮﾝ |  | 2 | m3
| 埋戻し |  | 2 | m3
| 残土処理 |  | 2 | m3
b - 計
3 | 排水設備工事
a | 屋外排水設備工事 |  | 1 | 式
b | 屋内排水設備工事 |  | 1 | 式
3 - 計
a | 屋外排水設備工事
| 硬質塩化ビニル管 VU | 100A 埋設 | 19 | ｍ
| 硬質塩化ビニル管 VU | 75A 埋設 | 1 | ｍ
| 小口径桝 | UTK 75-100 -400 | 1 | 個
| 小口径桝 | 90L 100-150 -400 | 2 | 個
| 小口径桝 | 90L 100-150 -600 | 1 | 個
| 小口径桝 | 合流 100-150 -600 | 1 | 個
| 小口径桝 | ﾄﾞﾛｯﾌﾟ100-150 -1400 | 1 | 個
FRP製 埋設型３槽式
| グリストラップ | 容量：120L | 1 | 槽
SUS製共
| 掘削 |  | 13 | m3
| ｻﾝﾄﾞｸｯｼｮﾝ |  | 5 | m3
| 埋戻し |  | 8 | m3
| 残土処理 |  | 5 | m3
a - 計
b | 屋内排水設備工事
| 硬質塩化ビニル管 VP | 100A 便所 | 9 | ｍ
| 硬質塩化ビニル管 VP | 75A 便所 | 9 | ｍ
| 硬質塩化ビニル管 VP | 50A 便所 | 2 | ｍ
| 硬質塩化ビニル管 VP | 40A 便所 | 4 | ｍ
| 硬質塩化ビニル管 VP | 100A ﾋﾟｯﾄ | 10 | ｍ
| 硬質塩化ビニル管 VP | 50A ﾋﾟｯﾄ | 9 | ｍ
| 硬質塩化ビニル管 VP | 50A 埋設 | 11 | ｍ
| 通気管 硬質塩化ﾋﾞﾆﾙ管 | 40A 埋設 | 11 | ｍ
| 通気管 硬質塩化ﾋﾞﾆﾙ管 | 40A ﾋﾟｯﾄ | 11 | ｍ
| 通気管 硬質塩化ﾋﾞﾆﾙ管 | 40A 便所 | 2 | ｍ
| 通気管 硬質塩化ﾋﾞﾆﾙ管 | 50A 便所 | 8 | ｍ
| 排水金物 | COA-100 | 2 | 個
| 排水金物 | COA-80 | 1 | 個
| 排水金物 | COA-50 | 2 | 個
| 排水金物 | ﾄﾞﾙｺﾞ通気弁 50A | 1 | 個
| 掘削 |  | 7 | m3
| ｻﾝﾄﾞｸｯｼｮﾝ |  | 3 | m3
| 埋戻し |  | 4 | m3
| 残土処理 |  | 3 | m3
| 保温防露工事 | 100A 便所 | 9 | ｍ
| 保温防露工事 | 75A 便所 | 9 | ｍ
| 保温防露工事 | 50A 便所 | 2 | ｍ
| 保温防露工事 | 40A 便所 | 4 | ｍ
| 保温防露工事 | 100A ﾋﾟｯﾄ | 10 | ｍ
| 保温防露工事 | 50A ﾋﾟｯﾄ | 9 | ｍ
b - 計
4 | 給湯設備工事
台下設置型
| EB-1 電気式給湯器 | 貯湯量：25L | 1 | 台
1φ200V 2.0KW
台下設置型
| EB-2 電気式給湯器 | 貯湯量：12L | 2 | 台
1φ100V 1100W
台下壁掛型
| EB-3 電気給湯器 | 貯湯量：3L | 6 | 台
1φ100V 700W
| 耐熱塩ビﾗｲﾆﾝｸﾞ鋼鋼管 HTLP | 20A | 6 | ｍ
| 保温断熱工事 GW ｱﾙﾐｶﾞﾗｽｸﾛｽ | 20A | 6 | ｍ
4 - 計
5 | 消火設備工事
ABC粉末消火器 10型
| 消火器 | 薬剤：3.0kg | 3 | 本
5 - 計